## Neutral_DN_Installed Capacity
Installed Capacity by Technology (MW) - Neutral scenario, Do Nothing Case
Region | Aggregation | 2022 | 2023 | 2024 | 2025 | 2026 | 2027 | 2028 | 2029 | 2030 | 2031 | 2032 | 2033 | 2034
NSW | Black Coal | 10160 | 8160 | 8160 | 8160 | 8160 | 8160 | 8160 | 6840 | 6840 | 6840 | 6840 | 6840 | 6840
NSW | Brown Coal | 0 | 0 | 0 | 0 | 0 | 0 | 0 | 0 | 0 | 0 | 0 | 0 | 0
NSW | Distributed Storage | 9.98 | 14.18 | 20.22 | 27.31 | 32.51 | 36.83 | 42.43 | 48.52 | 56.66 | 63.93 | 73.91 | 85.88 | 99.56
NSW | Hydro | 2525 | 2525 | 2525 | 2525 | 2525 | 2525 | 2525 | 2525 | 2525 | 2525 | 2525 | 2525 | 2525
NSW | Large-scale Storage | 0 | 0 | 0 | 0 | 0 | 0 | 0 | 0 | 0 | 0 | 0 | 0 | 0
NSW | Liquid Fuel | 50 | 50 | 50 | 50 | 50 | 50 | 50 | 50 | 50 | 50 | 50 | 50 | 50
NSW | Natural Gas | 1993.9 | 2354.9408 | 2354.9408 | 2354.9408 | 2354.9408 | 2354.9408 | 2354.9408 | 2407.4823 | 2492.9602 | 2743.0081 | 2957.9463 | 2957.9463 | 2957.9463
NSW | Pumped Hydro | 0 | 0 | 0 | 0 | 0 | 2040 | 2040 | 2040 | 2040 | 2040 | 2140.3389 | 2717.8067 | 2842.5272
NSW | Utility Solar | 1642 | 1642 | 1642 | 1642 | 1661.6455 | 1728.5826 | 2079.5136 | 2777.3597 | 3753.1633 | 4178.7354 | 4597.6886 | 6600.1088 | 6877.142
NSW | Wind | 1633 | 1633 | 1633 | 1633 | 1633 | 1633 | 1633 | 1633 | 1633 | 1633 | 1633 | 1633 | 1898.7092
Region | Aggregation | 2022 | 2023 | 2024 | 2025 | 2026 | 2027 | 2028 | 2029 | 2030 | 2031 | 2032 | 2033 | 2034
QLD | Black Coal | 8186 | 8186 | 8186 | 8186 | 8186 | 8186 | 8186 | 8186 | 6506 | 6506 | 6506 | 6506 | 6506
QLD | Brown Coal | 0 | 0 | 0 | 0 | 0 | 0 | 0 | 0 | 0 | 0 | 0 | 0 | 0
QLD | Distributed Storage | 3.78 | 5.25 | 7.52 | 10.33 | 12.47 | 14.55 | 17.43 | 20.66 | 24.66 | 28.48 | 33.78 | 40.15 | 47.33
QLD | Hydro | 722.4 | 722.4 | 722.4 | 722.4 | 722.4 | 722.4 | 722.4 | 722.4 | 722.4 | 722.4 | 722.4 | 722.4 | 722.4
QLD | Large-scale Storage | 2 | 2 | 2 | 2 | 2 | 2 | 2 | 2 | 2 | 2 | 2 | 2 | 2
QLD | Liquid Fuel | 423.5 | 423.5 | 423.5 | 423.5 | 423.5 | 423.5 | 423.5 | 423.5 | 423.5 | 423.5 | 423.5 | 423.5 | 423.5
QLD | Natural Gas | 3017.5 | 3017.5 | 3017.5 | 3017.5 | 3017.5 | 3017.5 | 3017.5 | 3017.5 | 3017.5 | 3017.5 | 3017.5 | 3017.5 | 3017.5
QLD | Pumped Hydro | 0 | 0 | 0 | 0 | 0 | 0 | 0 | 0 | 307.7966 | 307.7966 | 307.7966 | 307.7966 | 307.7966
QLD | Utility Solar | 1829.5 | 1829.5 | 1829.5 | 2410.5203 | 3299.7647 | 4192.5926 | 4831.0589 | 4831.0589 | 5187.1718 | 5187.1718 | 5187.1718 | 5187.1718 | 5187.1718
QLD | Wind | 677 | 677 | 677 | 677 | 677 | 677 | 955.5304 | 1680.5091 | 2057 | 2057 | 2057 | 2057 | 2057
Region | Aggregation | 2022 | 2023 | 2024 | 2025 | 2026 | 2027 | 2028 | 2029 | 2030 | 2031 | 2032 | 2033 | 2034
SA | Black Coal | 0 | 0 | 0 | 0 | 0 | 0 | 0 | 0 | 0 | 0 | 0 | 0 | 0
SA | Brown Coal | 0 | 0 | 0 | 0 | 0 | 0 | 0 | 0 | 0 | 0 | 0 | 0 | 0
SA | Distributed Storage | 9.01 | 11.21 | 13.2 | 15 | 16.64 | 18.18 | 19.67 | 21.05 | 22.34 | 23.57 | 24.79 | 26.58 | 29.4
SA | Hydro | 0 | 0 | 0 | 0 | 0 | 0 | 0 | 0 | 0 | 0 | 0 | 0 | 0
SA | Large-scale Storage | 130 | 130 | 130 | 130 | 130 | 130 | 130 | 130 | 130 | 130 | 130 | 130 | 130
SA | Liquid Fuel | 264.8 | 264.8 | 264.8 | 264.8 | 264.8 | 264.8 | 264.8 | 264.8 | 264.8 | 264.8 | 264.8 | 264.8 | 264.8
SA | Natural Gas | 2442.3 | 2442.3 | 1711.5042 | 1711.5042 | 1711.5042 | 1711.5042 | 1711.5042 | 1711.5042 | 1711.5042 | 1711.5042 | 1711.5042 | 1711.5042 | 1711.5042
SA | Pumped Hydro | 0 | 0 | 0 | 0 | 0 | 0 | 0 | 0 | 0 | 30.806 | 62.5592 | 497.792 | 500
SA | Utility Solar | 438 | 438 | 438 | 438 | 438 | 438 | 438 | 438 | 438 | 489.9061 | 721.0659 | 2425.367 | 2559.3457
SA | Wind | 2054 | 2054 | 2054 | 2054 | 2054 | 2054 | 2054 | 2054 | 2054 | 2054 | 2054 | 2054 | 2054
Region | Aggregation | 2022 | 2023 | 2024 | 2025 | 2026 | 2027 | 2028 | 2029 | 2030 | 2031 | 2032 | 2033 | 2034
TAS | Black Coal | 0 | 0 | 0 | 0 | 0 | 0 | 0 | 0 | 0 | 0 | 0 | 0 | 0
TAS | Brown Coal | 0 | 0 | 0 | 0 | 0 | 0 | 0 | 0 | 0 | 0 | 0 | 0 | 0
TAS | Distributed Storage | 0.76 | 1.04 | 1.42 | 1.87 | 2.25 | 2.63 | 3.18 | 3.81 | 4.53 | 5.21 | 6.06 | 6.98 | 7.94
TAS | Hydro | 2263.1 | 2263.1 | 2263.1 | 2263.1 | 2263.1 | 2263.1 | 2263.1 | 2263.1 | 2263.1 | 2263.1 | 2263.1 | 2263.1 | 2263.1
TAS | Large-scale Storage | 0 | 0 | 0 | 0 | 0 | 0 | 0 | 0 | 0 | 0 | 0 | 0 | 0
TAS | Liquid Fuel | 0 | 0 | 0 | 0 | 0 | 0 | 0 | 0 | 0 | 0 | 0 | 0 | 0
TAS | Natural Gas | 178 | 178 | 178 | 178 | 178 | 178 | 178 | 178 | 178 | 178 | 178 | 178 | 178
TAS | Pumped Hydro | 0 | 0 | 0 | 0 | 0 | 0 | 0 | 0 | 0 | 0 | 0 | 0 | 0
TAS | Utility Solar | 0 | 0 | 0 | 0 | 0 | 0 | 0 | 0 | 0 | 0 | 0 | 0 | 0
TAS | Wind | 563.6 | 563.6 | 563.6 | 563.6 | 563.6 | 563.6 | 563.6 | 563.6 | 563.6 | 563.6 | 563.6 | 563.6 | 604.3554
Region | Aggregation | 2022 | 2023 | 2024 | 2025 | 2026 | 2027 | 2028 | 2029 | 2030 | 2031 | 2032 | 2033 | 2034
VIC | Black Coal | 0 | 0 | 0 | 0 | 0 | 0 | 0 | 0 | 0 | 0 | 0 | 0 | 0
VIC | Brown Coal | 4660 | 4660 | 4660 | 4660 | 4660 | 4660 | 4660 | 4660 | 4660 | 4660 | 4660 | 3210 | 3210
VIC | Distributed Storage | 4.77 | 6.75 | 9.59 | 13.34 | 16.32 | 19.06 | 23.47 | 28.33 | 34.07 | 39.84 | 47.4 | 56 | 65.62
VIC | Hydro | 2206 | 2206 | 2206 | 2206 | 2206 | 2206 | 2206 | 2206 | 2206 | 2206 | 2206 | 2206 | 2206
VIC | Large-scale Storage | 55 | 55 | 55 | 55 | 55 | 55 | 55 | 55 | 55 | 55 | 55 | 55 | 55
VIC | Liquid Fuel | 0 | 0 | 0 | 0 | 0 | 0 | 0 | 0 | 0 | 0 | 0 | 0 | 0
VIC | Natural Gas | 2632.6507 | 2632.6507 | 3864.5475 | 4111.6629 | 4111.6629 | 4111.6629 | 4111.6629 | 4111.6629 | 4111.6629 | 4111.6629 | 3868.8414 | 3952.1686 | 3952.1686
VIC | Pumped Hydro | 0 | 0 | 0 | 0 | 0 | 0 | 0 | 103.7494 | 290.5566 | 360.2795 | 644.5815 | 1056.7829 | 1095.6856
VIC | Utility Solar | 971 | 971 | 971 | 1071 | 1231 | 1391 | 1551 | 1711 | 1871 | 1871 | 1871 | 1871 | 1871
VIC | Wind | 4119 | 4119 | 4119 | 4519 | 4939 | 5359 | 5779 | 6199 | 6619 | 6619 | 6619 | 6619 | 6619

## Neutral_DN_Generation
Generation by Technology (GWh) - Neutral scenario 50POE, Do Nothing Case | [14 empty] | Generation by Technology (GWh) - Neutral scenario 10POE, Do Nothing Case
Region | Aggregation | 2022 | 2023 | 2024 | 2025 | 2026 | 2027 | 2028 | 2029 | 2030 | 2031 | 2032 | 2033 | 2034 | Region | Aggregation | 2022 | 2023 | 2024 | 2025 | 2026 | 2027 | 2028 | 2029 | 2030 | 2031 | 2032 | 2033 | 2034
NSW | Black Coal | 52273.0265 | 48588.6431 | 51554.4505 | 50910.6251 | 49701.9061 | 49829.9856 | 49547.4635 | 46284.3064 | 46407.7611 | 46521.0922 | 46962.0076 | 48712.7035 | 48099.4567 | NSW | Black Coal | 50447.2345 | 47114.4322 | 49336.3951 | 49043.0885 | 48149.8335 | 47805.8215 | 47619.2391 | 44055.2835 | 44415.086 | 44901.7879 | 45367.2489 | 47855.1401 | 46952.6267
NSW | Brown Coal | 0 | 0 | 0 | 0 | 0 | 0 | 0 | 0 | 0 | 0 | 0 | 0 | 0 | NSW | Brown Coal | 0 | 0 | 0 | 0 | 0 | 0 | 0 | 0 | 0 | 0 | 0 | 0 | 0
NSW | Distributed Storage | 10.9709 | 15.2625 | 23.1682 | 32.6686 | 39.2503 | 41.0159 | 47.5298 | 57.0529 | 66.471 | 75.3451 | 85.7532 | 96.3138 | 110.2536 | NSW | Distributed Storage | 11.7404 | 14.8309 | 23.5931 | 32.0692 | 38.22 | 39.8463 | 48.0562 | 55.9372 | 64.5175 | 71.3681 | 85.1871 | 98.5261 | 110.5736
NSW | Hydro | 2431.6373 | 2711.7326 | 3342.9847 | 3573.8668 | 3640.4327 | 2466.833 | 2551.9824 | 2912.8515 | 3541.3821 | 3684.0652 | 3628.543 | 3387.9311 | 3363.3593 | NSW | Hydro | 2440.9959 | 2675.4466 | 3121.1329 | 3220.0064 | 3349.2401 | 2443.7225 | 2484.1403 | 2802.8799 | 3257.8267 | 3498.8456 | 3417.0949 | 3364.2521 | 3349.645
NSW | Large-scale Storage | 0 | 0 | 0 | 0 | 0 | 0 | 0 | 0 | 0 | 0 | 0 | 0 | 0 | NSW | Large-scale Storage | 0 | 0 | 0 | 0 | 0 | 0 | 0 | 0 | 0 | 0 | 0 | 0 | 0
NSW | Liquid Fuel | 0 | 0 | 0 | 0 | 0 | 0 | 0 | 0 | 0 | 0 | 0 | 0 | 0 | NSW | Liquid Fuel | 0 | 0.21 | 0.36 | 0.20974 | 0.24 | 0 | 0 | 0 | 0.06 | 0.06 | 0 | 0 | 0
NSW | Natural Gas | 1556.4761 | 1580.6929 | 1605.5595 | 1740.9853 | 1732.4851 | 1567.7431 | 1551.9062 | 1637.3228 | 1896.7036 | 2004.4529 | 2176.9891 | 2870.9684 | 2904.4534 | NSW | Natural Gas | 1556.9898 | 1625.5912 | 1680.0373 | 1703.357 | 1723.4499 | 1556.1825 | 1607.2742 | 1647.2977 | 1841.5939 | 1954.6255 | 1951.5185 | 2424.5288 | 2413.8387
NSW | Pumped Hydro | 0 | 0 | 0 | 0 | 0 | 2624.4531 | 2818.1034 | 4107.0552 | 4843.7506 | 4935.2417 | 5136.1303 | 6076.12 | 6416.9577 | NSW | Pumped Hydro | 0 | 0 | 0 | 0 | 0 | 2322.7921 | 2572.1706 | 3526.1925 | 4368.1942 | 4516.0845 | 4779.8866 | 5972.1086 | 6259.7485
NSW | Utility Solar | 4311.5881 | 4289.3033 | 4281.3597 | 4282.861 | 4320.1312 | 4513.7031 | 5487.6172 | 7319.8756 | 9909.0796 | 10977.1633 | 12113.7156 | 17505.0649 | 17964.815 | NSW | Utility Solar | 4075.0538 | 4078.3528 | 4076.8003 | 4085.163 | 4148.5618 | 4324.2671 | 5283.0573 | 7088.264 | 9654.0552 | 10769.735 | 11856.1894 | 17104.7362 | 17776.7134
NSW | Wind | 4747.2201 | 4845.2936 | 4805.0438 | 4715.9248 | 4753.335 | 4793.3303 | 4780.2624 | 4784.2532 | 4699.0378 | 4729.5315 | 4755.1384 | 4650.1673 | 5679.9496 | NSW | Wind | 5162.7562 | 5123.4402 | 5232.9571 | 5127.0091 | 5077.7101 | 5126.3753 | 5166.6632 | 5162.3404 | 5122.2771 | 5067.4725 | 5078.716 | 5019.7002 | 5927.795
Region | Aggregation | 2022 | 2023 | 2024 | 2025 | 2026 | 2027 | 2028 | 2029 | 2030 | 2031 | 2032 | 2033 | 2034 | Region | Aggregation | 2022 | 2023 | 2024 | 2025 | 2026 | 2027 | 2028 | 2029 | 2030 | 2031 | 2032 | 2033 | 2034
QLD | Black Coal | 43651.6533 | 47098.871 | 49135.1228 | 49194.0791 | 47414.1952 | 45620.9428 | 44052.4469 | 44037.511 | 38757.945 | 38857.1372 | 38800.8765 | 38418.3532 | 38174.5885 | QLD | Black Coal | 43067.3512 | 46084.9857 | 48307.8844 | 48046.8106 | 46500.6926 | 44696.9144 | 43128.5489 | 43399.136 | 38534.5332 | 38720.25 | 38706.7184 | 38532.1087 | 38324.1321
QLD | Brown Coal | 0 | 0 | 0 | 0 | 0 | 0 | 0 | 0 | 0 | 0 | 0 | 0 | 0 | QLD | Brown Coal | 0 | 0 | 0 | 0 | 0 | 0 | 0 | 0 | 0 | 0 | 0 | 0 | 0
QLD | Distributed Storage | 3.7593 | 5.4321 | 8.2118 | 11.6234 | 13.8401 | 15.5976 | 18.6083 | 22.3312 | 28.781 | 33.1263 | 38.765 | 46.8783 | 54.3303 | QLD | Distributed Storage | 3.7693 | 5.2513 | 8.0411 | 10.9832 | 13.5274 | 14.9937 | 19.2709 | 22.6403 | 27.7589 | 31.9753 | 38.2753 | 46.4243 | 52.8465
QLD | Hydro | 754.4872 | 795.5608 | 876.463 | 938.7723 | 990.1141 | 989.2139 | 1040.1293 | 1065.1768 | 1082.0741 | 1085.147 | 1088.8386 | 1073.1974 | 1071.9193 | QLD | Hydro | 754.7585 | 799.3888 | 850.8776 | 893.8675 | 954.8243 | 965.7329 | 1030.8364 | 1049.121 | 1061.1306 | 1071.3941 | 1068.484 | 1063.6384 | 1065.935
QLD | Large-scale Storage | 1.204 | 1.3196 | 1.456 | 1.508 | 1.5416 | 1.4947 | 1.5122 | 1.5325 | 1.6523 | 1.664 | 1.6356 | 1.6516 | 1.6368 | QLD | Large-scale Storage | 1.2624 | 1.2428 | 1.3792 | 1.4372 | 1.502 | 1.4616 | 1.4957 | 1.512 | 1.5924 | 1.5846 | 1.6035 | 1.6292 | 1.6025
QLD | Liquid Fuel | 0 | 0 | 0 | 0 | 0 | 0 | 0 | 0 | 0 | 0 | 0.13545 | 0 | 0.56295 | QLD | Liquid Fuel | 0 | 0 | 0 | 0 | 0 | 0 | 0 | 0 | 0 | 0 | 0 | 0.15965 | 0
QLD | Natural Gas | 2564.2204 | 2638.0771 | 2886.8976 | 3066.6382 | 3006.6947 | 2571.4845 | 2504.5749 | 2648.2201 | 3601.7224 | 4003.2451 | 4222.9378 | 5181.8424 | 5371.5817 | QLD | Natural Gas | 2553.5843 | 2680.419 | 2806.3059 | 2889.059 | 2864.381 | 2546.2056 | 2499.9568 | 2617.1763 | 3409.2167 | 3698.4967 | 3714.4343 | 4568.1513 | 4554.1545
QLD | Pumped Hydro | 0 | 0 | 0 | 0 | 0 | 0 | 0 | 0 | 693.3085 | 695.267 | 694.9939 | 692.1765 | 690.5817 | QLD | Pumped Hydro | 0 | 0 | 0 | 0 | 0 | 0 | 0 | 0 | 686.2733 | 685.1164 | 688.3313 | 690.929 | 686.8235
QLD | Utility Solar | 4975.0138 | 4950.7729 | 4971.8838 | 6555.5839 | 8884.3357 | 10847.0851 | 11589.4681 | 11295.2191 | 12549.5368 | 12426.4967 | 12306.1986 | 9960.6522 | 9673.2331 | QLD | Utility Solar | 4823.9672 | 4805.9499 | 4833.6609 | 6400.3711 | 8706.5619 | 10694.934 | 11447.4063 | 11082.445 | 12361.8671 | 12256.1201 | 12060.9728 | 9567.4234 | 9274.6672
QLD | Wind | 2573.0715 | 2565.6743 | 2609.2726 | 2580.136 | 2503.2081 | 2351.0909 | 3157.0671 | 5730.3066 | 7210.8748 | 7179.971 | 7151.6342 | 6814.5688 | 6760.4994 | QLD | Wind | 2571.1526 | 2580.4723 | 2610.4967 | 2562.1178 | 2507.8479 | 2339.0305 | 3194.3261 | 5779.5046 | 7172.9021 | 7127.372 | 7192.5108 | 6825.4668 | 6812.8507
Region | Aggregation | 2022 | 2023 | 2024 | 2025 | 2026 | 2027 | 2028 | 2029 | 2030 | 2031 | 2032 | 2033 | 2034 | Region | Aggregation | 2022 | 2023 | 2024 | 2025 | 2026 | 2027 | 2028 | 2029 | 2030 | 2031 | 2032 | 2033 | 2034
SA | Black Coal | 0 | 0 | 0 | 0 | 0 | 0 | 0 | 0 | 0 | 0 | 0 | 0 | 0 | SA | Black Coal | 0 | 0 | 0 | 0 | 0 | 0 | 0 | 0 | 0 | 0 | 0 | 0 | 0
SA | Brown Coal | 0 | 0 | 0 | 0 | 0 | 0 | 0 | 0 | 0 | 0 | 0 | 0 | 0 | SA | Brown Coal | 0 | 0 | 0 | 0 | 0 | 0 | 0 | 0 | 0 | 0 | 0 | 0 | 0
SA | Distributed Storage | 12.1363 | 15.3136 | 17.7927 | 20.8751 | 23.2099 | 24.0171 | 26.1474 | 27.6344 | 29.2196 | 30.7272 | 31.5019 | 30.8892 | 33.7369 | SA | Distributed Storage | 12.1878 | 15.5622 | 18.0017 | 20.3553 | 22.9888 | 23.5176 | 25.9583 | 27.3487 | 28.1025 | 28.7175 | 30.8059 | 31.6983 | 34.2449
SA | Hydro | 0 | 0 | 0 | 0 | 0 | 0 | 0 | 0 | 0 | 0 | 0 | 0 | 0 | SA | Hydro | 0 | 0 | 0 | 0 | 0 | 0 | 0 | 0 | 0 | 0 | 0 | 0 | 0
SA | Large-scale Storage | 75.796 | 79.1392 | 85.411 | 87.8038 | 89.0223 | 81.954 | 81.9437 | 86.8247 | 87.4235 | 85.9824 | 82.7975 | 79.1017 | 78.2382 | SA | Large-scale Storage | 78.865 | 78.3533 | 82.2068 | 83.665 | 85.2867 | 78.3405 | 80.6015 | 84.2168 | 84.796 | 83.5569 | 82.3554 | 79.0686 | 77.7225
SA | Liquid Fuel | 0 | 0 | 0 | 0.1124 | 0 | 0 | 0 | 0.85917 | 0 | 0 | 0 | 0 | 0 | SA | Liquid Fuel | 1.8162 | 2.2954 | 1.712 | 0.96289 | 0.4766 | 0 | 0 | 0 | 0.052893 | 0.66735 | 0 | 0 | 0
SA | Natural Gas | 4820.497 | 4799.9075 | 358.8635 | 458.2397 | 425.0321 | 265.2788 | 272.974 | 354.4327 | 509.6401 | 621.7637 | 749.3194 | 1208.9121 | 1230.2413 | SA | Natural Gas | 4846.4257 | 4816.1301 | 302.5118 | 344.9418 | 333.7901 | 194.3771 | 224.0952 | 278.0918 | 387.3276 | 488.2248 | 436.3549 | 718.4234 | 704.7627
SA | Pumped Hydro | 0 | 0 | 0 | 0 | 0 | 0 | 0 | 0 | 0 | 68.6441 | 137.1873 | 1050.6068 | 1050.3071 | SA | Pumped Hydro | 0 | 0 | 0 | 0 | 0 | 0 | 0 | 0 | 0 | 67.2945 | 135.6193 | 1041.2475 | 1037.3056
SA | Utility Solar | 1192.0267 | 1192.4323 | 1191.654 | 1185.4357 | 1187.402 | 1189.6611 | 1194.556 | 1194.3541 | 1184.9628 | 1334.0215 | 2006.9494 | 6024.8333 | 6209.5721 | SA | Utility Solar | 1137.9421 | 1141.7652 | 1144.8202 | 1144.0821 | 1143.0418 | 1141.4132 | 1141.8988 | 1141.9288 | 1141.1688 | 1292.2811 | 1951.1804 | 5772.6497 | 5947.16
SA | Wind | 5760.3459 | 5760.7938 | 5963.6433 | 5804.9518 | 5762.3024 | 5818.7476 | 5791.718 | 5844.5202 | 5735.3677 | 5752.065 | 5682.1434 | 5176.5654 | 5141.6535 | SA | Wind | 6634.9884 | 6735.9783 | 6863.153 | 6649.0132 | 6552.9236 | 6667.1198 | 6654.0961 | 6731.8499 | 6566.0761 | 6509.2944 | 6461.3417 | 5964.8939 | 5941.475
Region | Aggregation | 2022 | 2023 | 2024 | 2025 | 2026 | 2027 | 2028 | 2029 | 2030 | 2031 | 2032 | 2033 | 2034 | Region | Aggregation | 2022 | 2023 | 2024 | 2025 | 2026 | 2027 | 2028 | 2029 | 2030 | 2031 | 2032 | 2033 | 2034
TAS | Black Coal | 0 | 0 | 0 | 0 | 0 | 0 | 0 | 0 | 0 | 0 | 0 | 0 | 0 | TAS | Black Coal | 0 | 0 | 0 | 0 | 0 | 0 | 0 | 0 | 0 | 0 | 0 | 0 | 0
TAS | Brown Coal | 0 | 0 | 0 | 0 | 0 | 0 | 0 | 0 | 0 | 0 | 0 | 0 | 0 | TAS | Brown Coal | 0 | 0 | 0 | 0 | 0 | 0 | 0 | 0 | 0 | 0 | 0 | 0 | 0
TAS | Distributed Storage | 0.33577 | 0.55681 | 0.98021 | 1.3844 | 1.6472 | 1.7271 | 2.164 | 2.3902 | 3.2911 | 3.9773 | 4.4911 | 4.6367 | 5.4048 | TAS | Distributed Storage | 0.40117 | 0.57946 | 0.92048 | 1.2314 | 1.5823 | 1.513 | 2.0427 | 2.5229 | 2.9736 | 3.6617 | 4.2687 | 4.9203 | 5.9717
TAS | Hydro | 8648.3029 | 8662.1568 | 8676.903 | 8661.29 | 8615.0728 | 8601.5907 | 8584.1848 | 8602.1985 | 8538.0886 | 8552.6977 | 8549.1557 | 8592.8111 | 8485.308 | TAS | Hydro | 8633.0686 | 8635.8204 | 8641.6273 | 8614.7214 | 8585.9615 | 8511.3513 | 8512.97 | 8457.2721 | 8400.3926 | 8409.9526 | 8434.6175 | 8567.7573 | 8498.7163
TAS | Large-scale Storage | 0 | 0 | 0 | 0 | 0 | 0 | 0 | 0 | 0 | 0 | 0 | 0 | 0 | TAS | Large-scale Storage | 0 | 0 | 0 | 0 | 0 | 0 | 0 | 0 | 0 | 0 | 0 | 0 | 0
TAS | Liquid Fuel | 0 | 0 | 0 | 0 | 0 | 0 | 0 | 0 | 0 | 0 | 0 | 0 | 0 | TAS | Liquid Fuel | 0 | 0 | 0 | 0 | 0 | 0 | 0 | 0 | 0 | 0 | 0 | 0 | 0
TAS | Natural Gas | 0 | 0 | 0 | 5.677 | 17.8629 | 26.3905 | 2.3846 | 15.5837 | 19.0525 | 14.032 | 38.0279 | 47.4221 | 50.5221 | TAS | Natural Gas | 24.9661 | 2.8248 | 10.0362 | 8.2548 | 0.71754 | 6.5213 | 3.1896 | 1.172 | 15.7634 | 12.5717 | 13.109 | 18.8064 | 28.2364
TAS | Pumped Hydro | 0 | 0 | 0 | 0 | 0 | 0 | 0 | 0 | 0 | 0 | 0 | 0 | 0 | TAS | Pumped Hydro | 0 | 0 | 0 | 0 | 0 | 0 | 0 | 0 | 0 | 0 | 0 | 0 | 0
TAS | Utility Solar | 0 | 0 | 0 | 0 | 0 | 0 | 0 | 0 | 0 | 0 | 0 | 0 | 0 | TAS | Utility Solar | 0 | 0 | 0 | 0 | 0 | 0 | 0 | 0 | 0 | 0 | 0 | 0 | 0
TAS | Wind | 2175.2982 | 2182.4239 | 2149.9834 | 2164.6509 | 2167.3831 | 2169.3119 | 2176.401 | 2114.7368 | 2158.0195 | 2163.1296 | 2175.8952 | 2168.1004 | 2342.5894 | TAS | Wind | 2262.651 | 2269.2795 | 2279.5166 | 2271.8331 | 2263.2612 | 2252.5703 | 2262.8325 | 2262.5622 | 2248.7281 | 2262.1469 | 2258.9134 | 2257.7559 | 2430.3845
Region | Aggregation | 2022 | 2023 | 2024 | 2025 | 2026 | 2027 | 2028 | 2029 | 2030 | 2031 | 2032 | 2033 | 2034 | Region | Aggregation | 2022 | 2023 | 2024 | 2025 | 2026 | 2027 | 2028 | 2029 | 2030 | 2031 | 2032 | 2033 | 2034
VIC | Black Coal | 0 | 0 | 0 | 0 | 0 | 0 | 0 | 0 | 0 | 0 | 0 | 0 | 0 | VIC | Black Coal | 0 | 0 | 0 | 0 | 0 | 0 | 0 | 0 | 0 | 0 | 0 | 0 | 0
VIC | Brown Coal | 34094.2926 | 34409.6775 | 34794.4535 | 34122.9512 | 33740.8115 | 33499.4162 | 33173.2131 | 33022.5542 | 32712.9261 | 33044.1183 | 32760.0501 | 23363.6826 | 23472.4511 | VIC | Brown Coal | 33289.371 | 33258.9393 | 34144.1654 | 33884.503 | 32914.2231 | 32814.9547 | 32034.0899 | 31605.1091 | 31432.3158 | 31665.2828 | 31917.4189 | 22864.7676 | 22838.0518
VIC | Distributed Storage | 6.5597 | 9.4588 | 13.258 | 19.0468 | 23.5717 | 26.062 | 32.3148 | 38.621 | 45.4092 | 53.7414 | 61.6362 | 68.0634 | 78.7644 | VIC | Distributed Storage | 6.7311 | 9.7008 | 13.3314 | 19.0768 | 23.9682 | 26.0679 | 32.2956 | 38.146 | 44.6165 | 51.5158 | 60.0785 | 69.0205 | 78.3952
VIC | Hydro | 3024.1822 | 3023.1002 | 3038.1014 | 3032.7156 | 3026.5469 | 3027.1794 | 3025.1061 | 3028.6686 | 3023.6006 | 3024.4051 | 3024.5251 | 3036.5184 | 2940.7051 | VIC | Hydro | 3008.4098 | 3020.3046 | 3034.146 | 3030.6236 | 3011.838 | 3020.7765 | 3022.9276 | 3025.6276 | 3021.3509 | 3015.9539 | 3025.0176 | 3028.8233 | 3030.1002
VIC | Large-scale Storage | 34.2127 | 37.0481 | 38.1538 | 39.42 | 41.2088 | 36.4368 | 37.3122 | 38.5057 | 37.8905 | 36.9463 | 35.2673 | 31.6333 | 30.4208 | VIC | Large-scale Storage | 35.4241 | 37.3891 | 36.697 | 38.7236 | 39.7631 | 34.5101 | 36.3072 | 36.9711 | 35.7435 | 36.1554 | 34.4824 | 31.3908 | 30.8167
VIC | Liquid Fuel | 0 | 0 | 0 | 0 | 0 | 0 | 0 | 0 | 0 | 0 | 0 | 0 | 0 | VIC | Liquid Fuel | 0 | 0 | 0 | 0 | 0 | 0 | 0 | 0 | 0 | 0 | 0 | 0 | 0
VIC | Natural Gas | 81.3726 | 100.3355 | 201.8295 | 311.6974 | 275.7617 | 185.8325 | 174.4881 | 207.7261 | 334.8559 | 487.5439 | 409.9397 | 1492.9798 | 1683.6347 | VIC | Natural Gas | 157.2867 | 161.5691 | 307.7345 | 319.6704 | 305.9245 | 182.3975 | 236.9009 | 251.2733 | 284.5237 | 430.5587 | 305.9253 | 939.1948 | 1018.2658
VIC | Pumped Hydro | 0 | 0 | 0 | 0 | 0 | 0 | 0 | 278.2579 | 796.5904 | 978.0284 | 1628.4619 | 2431.0955 | 2499.0937 | VIC | Pumped Hydro | 0 | 0 | 0 | 0 | 0 | 0 | 0 | 272.7842 | 764.8269 | 959.8711 | 1581.4737 | 2429.328 | 2541.6193
VIC | Utility Solar | 2605.4913 | 2602.775 | 2592.1199 | 2852.0726 | 3275.6089 | 3715.3809 | 4174.3267 | 4593.0492 | 4966.383 | 4950.9986 | 4983.9408 | 5015.8223 | 4989.7284 | VIC | Utility Solar | 2408.53 | 2402.8239 | 2410.478 | 2669.0623 | 3076.3919 | 3461.9718 | 3866.8097 | 4233.793 | 4628.1328 | 4640.6465 | 4657.5127 | 4638.264 | 4623.9732
VIC | Wind | 12483.5688 | 12429.4906 | 12813.8112 | 13908.6291 | 14936.7458 | 16073.5627 | 17147.3401 | 17970.6307 | 18832.5445 | 18902.3767 | 18921.4654 | 19407.1426 | 19195.6673 | VIC | Wind | 14695.0617 | 14924.1215 | 15205.8176 | 16247.6911 | 17459.7483 | 18867.2926 | 20046.0199 | 21271.2136 | 21846.4313 | 21832.9495 | 21946.124 | 22658.102 | 22805.9755

## Neutral_DN_Capacity Factor
Capacity Factor by Technology (GWh) - Neutral scenario 50POE, Do Nothing Case | [14 empty] | Capacity Factor by Technology (GWh) - Neutral scenario 10POE, Do Nothing Case
Region | Aggregation | 2022 | 2023 | 2024 | 2025 | 2026 | 2027 | 2028 | 2029 | 2030 | 2031 | 2032 | 2033 | 2034 | Region | Aggregation | 2022 | 2023 | 2024 | 2025 | 2026 | 2027 | 2028 | 2029 | 2030 | 2031 | 2032 | 2033 | 2034
NSW | Black Coal | 58.73% | 67.97% | 71.93% | 71.22% | 69.53% | 69.71% | 69.13% | 77.25% | 77.45% | 77.64% | 78.16% | 81.3% | 80.27% | NSW | Black Coal | 56.68% | 65.91% | 68.83% | 68.61% | 67.36% | 66.88% | 66.44% | 73.53% | 74.13% | 74.94% | 75.51% | 79.87% | 78.36%
NSW | Brown Coal | [13 empty] | NSW | Brown Coal | 0% | 0% | 0% | 0% | 0% | 0% | 0% | 0% | 0% | 0% | 0% | 0% | 0% | bar: 2022 to 2034
NSW | Distributed Storage | 12.55% | 12.29% | 13.04% | 13.66% | 13.78% | 12.71% | 12.75% | 13.42% | 13.39% | 13.45% | 13.21% | 12.8% | 12.64% | NSW | Distributed Storage | 13.43% | 11.94% | 13.28% | 13.4% | 13.42% | 12.35% | 12.89% | 13.16% | 13% | 12.74% | 13.12% | 13.1% | 12.68%
NSW | Hydro | 10.99% | 12.26% | 15.07% | 16.16% | 16.46% | 11.15% | 11.51% | 13.17% | 16.01% | 16.66% | 16.36% | 15.32% | 15.21% | NSW | Hydro | 11.04% | 12.1% | 14.07% | 14.56% | 15.14% | 11.05% | 11.2% | 12.67% | 14.73% | 15.82% | 15.41% | 15.21% | 15.14%
NSW | Large-scale Storage | [13 empty] | NSW | Large-scale Storage | 0% | 0% | 0% | 0% | 0% | 0% | 0% | 0% | 0% | 0% | 0% | 0% | 0% | bar: 2022 to 2034
NSW | Liquid Fuel | [13 empty] | NSW | Liquid Fuel | 0% | 0.04795% | 0.08197% | 0.04789% | 0.05479% | 0% | 0% | 0% | 0.0137% | 0.0137% | 0% | 0% | 0% | bar: 2022 to 2034
NSW | Natural Gas | 8.911% | 7.662% | 7.762% | 8.439% | 8.398% | 7.6% | 7.502% | 7.764% | 8.685% | 8.342% | 8.379% | 11.08% | 11.21% | NSW | Natural Gas | 8.914% | 7.88% | 8.122% | 8.257% | 8.354% | 7.544% | 7.77% | 7.811% | 8.433% | 8.135% | 7.511% | 9.357% | 9.316%
NSW | Pumped Hydro | 0% | 0% | 0% | 0% | 0% | 14.69% | 15.73% | 22.98% | 27.1% | 27.62% | 27.32% | 25.52% | 25.77% | NSW | Pumped Hydro | 0% | 0% | 0% | 0% | 0% | 13% | 14.35% | 19.73% | 24.44% | 25.27% | 25.42% | 25.08% | 25.14%
NSW | Utility Solar | 29.98% | 29.82% | 29.68% | 29.78% | 29.68% | 29.81% | 30.04% | 30.09% | 30.14% | 29.99% | 29.99% | 30.28% | 29.82% | NSW | Utility Solar | 28.33% | 28.35% | 28.27% | 28.4% | 28.5% | 28.56% | 28.92% | 29.13% | 29.36% | 29.42% | 29.36% | 29.58% | 29.51%
NSW | Wind | 33.19% | 33.87% | 33.5% | 32.97% | 33.23% | 33.51% | 33.33% | 33.44% | 32.85% | 33.06% | 33.15% | 32.51% | 34.15% | NSW | Wind | 36.09% | 35.82% | 36.48% | 35.84% | 35.5% | 35.84% | 36.02% | 36.09% | 35.81% | 35.42% | 35.41% | 35.09% | 35.64%
Region | Aggregation | 2022 | 2023 | 2024 | 2025 | 2026 | 2027 | 2028 | 2029 | 2030 | 2031 | 2032 | 2033 | 2034 | Region | Aggregation | 2022 | 2023 | 2024 | 2025 | 2026 | 2027 | 2028 | 2029 | 2030 | 2031 | 2032 | 2033 | 2034
QLD | Black Coal | 60.87% | 65.68% | 68.33% | 68.6% | 66.12% | 63.62% | 61.26% | 61.41% | 68.01% | 68.18% | 67.89% | 67.41% | 66.98% | QLD | Black Coal | 60.06% | 64.27% | 67.18% | 67% | 64.85% | 62.33% | 59.98% | 60.52% | 67.61% | 67.94% | 67.73% | 67.61% | 67.24%
QLD | Brown Coal | [13 empty] | QLD | Brown Coal | 0% | 0% | 0% | 0% | 0% | 0% | 0% | 0% | 0% | 0% | 0% | 0% | 0% | bar: 2022 to 2034
QLD | Distributed Storage | 11.35% | 11.81% | 12.43% | 12.84% | 12.67% | 12.24% | 12.15% | 12.34% | 13.32% | 13.28% | 13.06% | 13.33% | 13.1% | QLD | Distributed Storage | 11.38% | 11.42% | 12.17% | 12.14% | 12.38% | 11.76% | 12.59% | 12.51% | 12.85% | 12.82% | 12.9% | 13.2% | 12.75%
QLD | Hydro | 11.92% | 12.57% | 13.81% | 14.83% | 15.65% | 15.63% | 16.39% | 16.83% | 17.1% | 17.15% | 17.16% | 16.96% | 16.94% | QLD | Hydro | 11.93% | 12.63% | 13.41% | 14.13% | 15.09% | 15.26% | 16.24% | 16.58% | 16.77% | 16.93% | 16.84% | 16.81% | 16.84%
QLD | Large-scale Storage | 6.872% | 7.532% | 8.288% | 8.607% | 8.799% | 8.532% | 8.608% | 8.747% | 9.431% | 9.498% | 9.31% | 9.427% | 9.342% | QLD | Large-scale Storage | 7.205% | 7.094% | 7.851% | 8.203% | 8.573% | 8.342% | 8.514% | 8.63% | 9.089% | 9.044% | 9.127% | 9.299% | 9.146%
QLD | Liquid Fuel | 0% | 0% | 0% | 0% | 0% | 0% | 0% | 0% | 0% | 0% | 0.003641% | 0% | 0.01517% | QLD | Liquid Fuel | 0% | 0% | 0% | 0% | 0% | 0% | 0% | 0% | 0% | 0% | 0% | 0.004303% | 0%
QLD | Natural Gas | 9.701% | 9.98% | 10.89% | 11.6% | 11.37% | 9.728% | 9.449% | 10.02% | 13.63% | 15.14% | 15.93% | 19.6% | 20.32% | QLD | Natural Gas | 9.66% | 10.14% | 10.59% | 10.93% | 10.84% | 9.633% | 9.432% | 9.901% | 12.9% | 13.99% | 14.01% | 17.28% | 17.23%
QLD | Pumped Hydro | 0% | 0% | 0% | 0% | 0% | 0% | 0% | 0% | 25.71% | 25.79% | 25.71% | 25.67% | 25.61% | QLD | Pumped Hydro | 0% | 0% | 0% | 0% | 0% | 0% | 0% | 0% | 25.45% | 25.41% | 25.46% | 25.63% | 25.47%
QLD | Utility Solar | 31.04% | 30.89% | 30.94% | 31.05% | 30.74% | 29.53% | 27.31% | 26.69% | 27.62% | 27.35% | 27.01% | 21.92% | 21.29% | QLD | Utility Solar | 30.1% | 29.99% | 30.08% | 30.31% | 30.12% | 29.12% | 26.98% | 26.19% | 27.21% | 26.97% | 26.47% | 21.06% | 20.41%
QLD | Wind | 43.39% | 43.26% | 43.88% | 43.51% | 42.21% | 39.64% | 37.61% | 38.93% | 40.02% | 39.85% | 39.58% | 37.82% | 37.52% | QLD | Wind | 43.35% | 43.51% | 43.9% | 43.2% | 42.29% | 39.44% | 38.06% | 39.26% | 39.81% | 39.55% | 39.81% | 37.88% | 37.81%
Region | Aggregation | 2022 | 2023 | 2024 | 2025 | 2026 | 2027 | 2028 | 2029 | 2030 | 2031 | 2032 | 2033 | 2034 | Region | Aggregation | 2022 | 2023 | 2024 | 2025 | 2026 | 2027 | 2028 | 2029 | 2030 | 2031 | 2032 | 2033 | 2034
SA | Black Coal | [13 empty] | SA | Black Coal | 0% | 0% | 0% | 0% | 0% | 0% | 0% | 0% | 0% | 0% | 0% | 0% | 0% | bar: 2022 to 2034
SA | Brown Coal | [13 empty] | SA | Brown Coal | 0% | 0% | 0% | 0% | 0% | 0% | 0% | 0% | 0% | 0% | 0% | 0% | 0% | bar: 2022 to 2034
SA | Distributed Storage | 15.38% | 15.59% | 15.35% | 15.89% | 15.92% | 15.08% | 15.13% | 14.99% | 14.93% | 14.88% | 14.47% | 13.27% | 13.1% | SA | Distributed Storage | 15.44% | 15.85% | 15.53% | 15.49% | 15.77% | 14.77% | 15.02% | 14.83% | 14.36% | 13.91% | 14.15% | 13.61% | 13.3%
SA | Hydro | [13 empty] | SA | Hydro | 0% | 0% | 0% | 0% | 0% | 0% | 0% | 0% | 0% | 0% | 0% | 0% | 0% | bar: 2022 to 2034
SA | Large-scale Storage | 6.656% | 6.949% | 7.48% | 7.71% | 7.817% | 7.197% | 7.176% | 7.624% | 7.677% | 7.55% | 7.251% | 6.946% | 6.87% | SA | Large-scale Storage | 6.925% | 6.88% | 7.199% | 7.347% | 7.489% | 6.879% | 7.058% | 7.395% | 7.446% | 7.337% | 7.212% | 6.943% | 6.825%
SA | Liquid Fuel | 0% | 0% | 0% | 0.004845% | 0% | 0% | 0% | 0.03704% | 0% | 0% | 0% | 0% | 0% | SA | Liquid Fuel | 0.07829% | 0.09895% | 0.0736% | 0.04151% | 0.02055% | 0% | 0% | 0% | 0.00228% | 0.02877% | 0% | 0% | 0%
SA | Natural Gas | 22.53% | 22.44% | 2.387% | 3.056% | 2.835% | 1.769% | 1.816% | 2.364% | 3.399% | 4.147% | 4.984% | 8.063% | 8.206% | SA | Natural Gas | 22.65% | 22.51% | 2.012% | 2.301% | 2.226% | 1.296% | 1.491% | 1.855% | 2.583% | 3.256% | 2.902% | 4.792% | 4.701%
SA | Pumped Hydro | 0% | 0% | 0% | 0% | 0% | 0% | 0% | 0% | 0% | 25.44% | 24.96% | 24.09% | 23.98% | SA | Pumped Hydro | 0% | 0% | 0% | 0% | 0% | 0% | 0% | 0% | 0% | 24.94% | 24.68% | 23.88% | 23.68%
SA | Utility Solar | 31.07% | 31.08% | 30.97% | 30.9% | 30.95% | 31.01% | 31.05% | 31.13% | 30.88% | 31.08% | 31.69% | 28.36% | 27.7% | SA | Utility Solar | 29.66% | 29.76% | 29.76% | 29.82% | 29.79% | 29.75% | 29.68% | 29.76% | 29.74% | 30.11% | 30.81% | 27.17% | 26.53%
SA | Wind | 32.01% | 32.02% | 33.05% | 32.26% | 32.03% | 32.34% | 32.1% | 32.48% | 31.88% | 31.97% | 31.49% | 28.77% | 28.58% | SA | Wind | 36.88% | 37.44% | 38.04% | 36.95% | 36.42% | 37.05% | 36.88% | 37.41% | 36.49% | 36.18% | 35.81% | 33.15% | 33.02%
Region | Aggregation | 2022 | 2023 | 2024 | 2025 | 2026 | 2027 | 2028 | 2029 | 2030 | 2031 | 2032 | 2033 | 2034 | Region | Aggregation | 2022 | 2023 | 2024 | 2025 | 2026 | 2027 | 2028 | 2029 | 2030 | 2031 | 2032 | 2033 | 2034
TAS | Black Coal | [13 empty] | TAS | Black Coal | 0% | 0% | 0% | 0% | 0% | 0% | 0% | 0% | 0% | 0% | 0% | 0% | 0% | bar: 2022 to 2034
TAS | Brown Coal | [13 empty] | TAS | Brown Coal | 0% | 0% | 0% | 0% | 0% | 0% | 0% | 0% | 0% | 0% | 0% | 0% | 0% | bar: 2022 to 2034
TAS | Distributed Storage | 5.043% | 6.112% | 7.858% | 8.451% | 8.357% | 7.497% | 7.747% | 7.161% | 8.294% | 8.715% | 8.437% | 7.583% | 7.771% | TAS | Distributed Storage | 6.026% | 6.36% | 7.38% | 7.517% | 8.028% | 6.567% | 7.313% | 7.559% | 7.493% | 8.023% | 8.019% | 8.047% | 8.586%
TAS | Hydro | 43.62% | 43.69% | 43.65% | 43.69% | 43.46% | 43.39% | 43.18% | 43.39% | 43.07% | 43.14% | 43.01% | 43.34% | 42.8% | TAS | Hydro | 43.55% | 43.56% | 43.47% | 43.45% | 43.31% | 42.93% | 42.82% | 42.66% | 42.37% | 42.42% | 42.43% | 43.22% | 42.87%
TAS | Large-scale Storage | [13 empty] | TAS | Large-scale Storage | 0% | 0% | 0% | 0% | 0% | 0% | 0% | 0% | 0% | 0% | 0% | 0% | 0% | bar: 2022 to 2034
TAS | Liquid Fuel | [13 empty] | TAS | Liquid Fuel | 0% | 0% | 0% | 0% | 0% | 0% | 0% | 0% | 0% | 0% | 0% | 0% | 0% | bar: 2022 to 2034
TAS | Natural Gas | 0% | 0% | 0% | 0.3641% | 1.146% | 1.692% | 0.1525% | 0.9994% | 1.222% | 0.8999% | 2.432% | 3.041% | 3.24% | TAS | Natural Gas | 1.601% | 0.1812% | 0.6419% | 0.5294% | 0.04602% | 0.4182% | 0.204% | 0.07516% | 1.011% | 0.8062% | 0.8384% | 1.206% | 1.811%
TAS | Pumped Hydro | [13 empty] | TAS | Pumped Hydro | 0% | 0% | 0% | 0% | 0% | 0% | 0% | 0% | 0% | 0% | 0% | 0% | 0% | bar: 2022 to 2034
TAS | Utility Solar | [13 empty] | TAS | Utility Solar | 0% | 0% | 0% | 0% | 0% | 0% | 0% | 0% | 0% | 0% | 0% | 0% | 0% | bar: 2022 to 2034
TAS | Wind | 44.06% | 44.2% | 43.43% | 43.84% | 43.9% | 43.94% | 43.96% | 42.83% | 43.71% | 43.81% | 43.95% | 43.91% | 44.25% | TAS | Wind | 45.83% | 45.96% | 46.04% | 46.02% | 45.84% | 45.63% | 45.71% | 45.83% | 45.55% | 45.82% | 45.63% | 45.73% | 45.91%
Region | Aggregation | 2022 | 2023 | 2024 | 2025 | 2026 | 2027 | 2028 | 2029 | 2030 | 2031 | 2032 | 2033 | 2034 | Region | Aggregation | 2022 | 2023 | 2024 | 2025 | 2026 | 2027 | 2028 | 2029 | 2030 | 2031 | 2032 | 2033 | 2034
VIC | Black Coal | [13 empty] | VIC | Black Coal | 0% | 0% | 0% | 0% | 0% | 0% | 0% | 0% | 0% | 0% | 0% | 0% | 0% | bar: 2022 to 2034
VIC | Brown Coal | 83.52% | 84.29% | 85% | 83.59% | 82.65% | 82.06% | 81.04% | 80.89% | 80.14% | 80.95% | 80.03% | 83.09% | 83.47% | VIC | Brown Coal | 81.55% | 81.47% | 83.41% | 83.01% | 80.63% | 80.39% | 78.26% | 77.42% | 77% | 77.57% | 77.97% | 81.31% | 81.22%
VIC | Distributed Storage | 15.7% | 16% | 15.74% | 16.3% | 16.49% | 15.61% | 15.67% | 15.56% | 15.21% | 15.4% | 14.8% | 13.87% | 13.7% | VIC | Distributed Storage | 16.11% | 16.41% | 15.83% | 16.32% | 16.77% | 15.61% | 15.67% | 15.37% | 14.95% | 14.76% | 14.43% | 14.07% | 13.64%
VIC | Hydro | 15.65% | 15.64% | 15.68% | 15.69% | 15.66% | 15.66% | 15.61% | 15.67% | 15.65% | 15.65% | 15.61% | 15.71% | 15.22% | VIC | Hydro | 15.57% | 15.63% | 15.66% | 15.68% | 15.59% | 15.63% | 15.6% | 15.66% | 15.63% | 15.61% | 15.61% | 15.67% | 15.68%
VIC | Large-scale Storage | 7.101% | 7.69% | 7.897% | 8.182% | 8.553% | 7.563% | 7.723% | 7.992% | 7.864% | 7.668% | 7.3% | 6.566% | 6.314% | VIC | Large-scale Storage | 7.352% | 7.76% | 7.596% | 8.037% | 8.253% | 7.163% | 7.515% | 7.674% | 7.419% | 7.504% | 7.137% | 6.515% | 6.396%
VIC | Liquid Fuel | [13 empty] | VIC | Liquid Fuel | 0% | 0% | 0% | 0% | 0% | 0% | 0% | 0% | 0% | 0% | 0% | 0% | 0% | bar: 2022 to 2034
VIC | Natural Gas | 0.3528% | 0.4351% | 0.5946% | 0.8654% | 0.7656% | 0.5159% | 0.4831% | 0.5767% | 0.9297% | 1.354% | 1.206% | 4.312% | 4.863% | VIC | Natural Gas | 0.682% | 0.7006% | 0.9065% | 0.8875% | 0.8494% | 0.5064% | 0.6559% | 0.6976% | 0.7899% | 1.195% | 0.9002% | 2.713% | 2.941%
VIC | Pumped Hydro | 0% | 0% | 0% | 0% | 0% | 0% | 0% | 30.62% | 31.3% | 30.99% | 28.76% | 26.26% | 26.04% | VIC | Pumped Hydro | 0% | 0% | 0% | 0% | 0% | 0% | 0% | 30.01% | 30.05% | 30.41% | 27.93% | 26.24% | 26.48%
VIC | Utility Solar | 30.63% | 30.6% | 30.39% | 30.4% | 30.38% | 30.49% | 30.64% | 30.64% | 30.3% | 30.21% | 30.33% | 30.6% | 30.44% | VIC | Utility Solar | 28.32% | 28.25% | 28.26% | 28.45% | 28.53% | 28.41% | 28.38% | 28.25% | 28.24% | 28.31% | 28.34% | 28.3% | 28.21%
VIC | Wind | 34.6% | 34.45% | 35.42% | 35.13% | 34.52% | 34.24% | 33.78% | 33.09% | 32.48% | 32.6% | 32.54% | 33.47% | 33.11% | VIC | Wind | 40.73% | 41.36% | 42.03% | 41.04% | 40.35% | 40.19% | 39.49% | 39.17% | 37.68% | 37.65% | 37.75% | 39.08% | 39.33%

## Neutral_DN_Fuel Cost
Fuel Cost by Technology ($000s) - Neutral scenario 50POE, Do Nothing Case | [14 empty] | Fuel Cost by Technology ($000s) - Neutral scenario 50POE, Do Nothing Case
Region | Aggregation | 2022 | 2023 | 2024 | 2025 | 2026 | 2027 | 2028 | 2029 | 2030 | 2031 | 2032 | 2033 | 2034 | Region | Aggregation | 2022 | 2023 | 2024 | 2025 | 2026 | 2027 | 2028 | 2029 | 2030 | 2031 | 2032 | 2033 | 2034
NSW | Black Coal | 1157835.1937 | 1177266.6646 | 1287783.8083 | 1332753.1464 | 1339123.1578 | 1382877.4296 | 1490464.0043 | 1452726.7261 | 1527079.6424 | 1581115.7573 | 1619381.3897 | 1712715.1838 | 1714325.176 | NSW | Black Coal | 1110298.5394 | 1130994.1872 | 1226315.2508 | 1275127.8355 | 1290293.1484 | 1321164.1484 | 1426644.5827 | 1378545.5129 | 1456224.6989 | 1519626.1289 | 1557519.2622 | 1679074.8854 | 1670568.3676
NSW | Brown Coal | 0 | 0 | 0 | 0 | 0 | 0 | 0 | 0 | 0 | 0 | 0 | 0 | 0 | NSW | Brown Coal | 0 | 0 | 0 | 0 | 0 | 0 | 0 | 0 | 0 | 0 | 0 | 0 | 0
NSW | Distributed Storage | 0 | 0 | 0 | 0 | 0 | 0 | 0 | 0 | 0 | 0 | 0 | 0 | 0 | NSW | Distributed Storage | 0 | 0 | 0 | 0 | 0 | 0 | 0 | 0 | 0 | 0 | 0 | 0 | 0
NSW | Hydro | 0 | 0 | 0 | 0 | 0 | 0 | 0 | 0 | 0 | 0 | 0 | 0 | 0 | NSW | Hydro | 0 | 0 | 0 | 0 | 0 | 0 | 0 | 0 | 0 | 0 | 0 | 0 | 0
NSW | Large-scale Storage | 0 | 0 | 0 | 0 | 0 | 0 | 0 | 0 | 0 | 0 | 0 | 0 | 0 | NSW | Large-scale Storage | 0 | 0 | 0 | 0 | 0 | 0 | 0 | 0 | 0 | 0 | 0 | 0 | 0
NSW | Liquid Fuel | 0 | 0 | 0 | 0 | 0 | 0 | 0 | 0 | 0 | 0 | 0 | 0 | 0 | NSW | Liquid Fuel | 0 | 93.9995 | 158.8067 | 91.2409 | 103.0625 | 0 | 0 | 0 | 24.6819 | 24.4453 | 0 | 0 | 0
NSW | Natural Gas | 97946.0321 | 105551.8959 | 109331.8748 | 117494.1469 | 123713.085 | 116163.4475 | 117228.0247 | 128779.5008 | 154839.7876 | 172568.6731 | 194964.7924 | 255508.4737 | 258580.578 | NSW | Natural Gas | 97979.6051 | 109978.3348 | 116670.4104 | 116407.9205 | 124562.6279 | 115367.6278 | 121849.214 | 130578.1587 | 151201.9878 | 168874.6215 | 174396.2965 | 218837.4447 | 216666.4846
NSW | Pumped Hydro | 0 | 0 | 0 | 0 | 0 | 0 | 0 | 0 | 0 | 0 | 0 | 0 | 0 | NSW | Pumped Hydro | 0 | 0 | 0 | 0 | 0 | 0 | 0 | 0 | 0 | 0 | 0 | 0 | 0
NSW | Utility Solar | 0 | 0 | 0 | 0 | 0 | 0 | 0 | 0 | 0 | 0 | 0 | 0 | 0 | NSW | Utility Solar | 0 | 0 | 0 | 0 | 0 | 0 | 0 | 0 | 0 | 0 | 0 | 0 | 0
NSW | Wind | 0 | 0 | 0 | 0 | 0 | 0 | 0 | 0 | 0 | 0 | 0 | 0 | 0 | NSW | Wind | 0 | 0 | 0 | 0 | 0 | 0 | 0 | 0 | 0 | 0 | 0 | 0 | 0
Region | Aggregation | 2022 | 2023 | 2024 | 2025 | 2026 | 2027 | 2028 | 2029 | 2030 | 2031 | 2032 | 2033 | 2034 | Region | Aggregation | 2022 | 2023 | 2024 | 2025 | 2026 | 2027 | 2028 | 2029 | 2030 | 2031 | 2032 | 2033 | 2034
QLD | Black Coal | 951405.0759 | 1053890.8171 | 1122892.716 | 1141043.0929 | 1115408.318 | 1093306.6469 | 1085422.0878 | 1119793.7795 | 942330.1463 | 959423.0398 | 992789.0213 | 1012777.7595 | 1018388.366 | QLD | Black Coal | 936272.0027 | 1028451.417 | 1097435.6885 | 1107276.4544 | 1087777.0912 | 1063001.6013 | 1055479.5409 | 1099089.9745 | 933150.8863 | 951554.2318 | 985299.4887 | 1017445.7907 | 1020401.314
QLD | Brown Coal | 0 | 0 | 0 | 0 | 0 | 0 | 0 | 0 | 0 | 0 | 0 | 0 | 0 | QLD | Brown Coal | 0 | 0 | 0 | 0 | 0 | 0 | 0 | 0 | 0 | 0 | 0 | 0 | 0
QLD | Distributed Storage | 0 | 0 | 0 | 0 | 0 | 0 | 0 | 0 | 0 | 0 | 0 | 0 | 0 | QLD | Distributed Storage | 0 | 0 | 0 | 0 | 0 | 0 | 0 | 0 | 0 | 0 | 0 | 0 | 0
QLD | Hydro | 0 | 0 | 0 | 0 | 0 | 0 | 0 | 0 | 0 | 0 | 0 | 0 | 0 | QLD | Hydro | 0 | 0 | 0 | 0 | 0 | 0 | 0 | 0 | 0 | 0 | 0 | 0 | 0
QLD | Large-scale Storage | 0 | 0 | 0 | 0 | 0 | 0 | 0 | 0 | 0 | 0 | 0 | 0 | 0 | QLD | Large-scale Storage | 0 | 0 | 0 | 0 | 0 | 0 | 0 | 0 | 0 | 0 | 0 | 0 | 0
QLD | Liquid Fuel | 0 | 0 | 0 | 0 | 0 | 0 | 0 | 0 | 0 | 0 | 51.0894 | 0 | 208.997 | QLD | Liquid Fuel | 0 | 0 | 0 | 0 | 0 | 0 | 0 | 0 | 0 | 0 | 0 | 59.7235 | 0
QLD | Natural Gas | 157829.5121 | 167544.8877 | 182887.054 | 192604.5743 | 196157.9585 | 174415.687 | 172406.8316 | 185212.6163 | 257210.4839 | 296831.0663 | 324178.8183 | 399087.7012 | 412155.332 | QLD | Natural Gas | 156838.6478 | 169848.6628 | 178739.151 | 181836.7528 | 186812.5426 | 173322.0034 | 172401.618 | 183046.753 | 245326.3454 | 273954.3419 | 281702.573 | 347958.1324 | 344805.0612
QLD | Pumped Hydro | 0 | 0 | 0 | 0 | 0 | 0 | 0 | 0 | 0 | 0 | 0 | 0 | 0 | QLD | Pumped Hydro | 0 | 0 | 0 | 0 | 0 | 0 | 0 | 0 | 0 | 0 | 0 | 0 | 0
QLD | Utility Solar | 0 | 0 | 0 | 0 | 0 | 0 | 0 | 0 | 0 | 0 | 0 | 0 | 0 | QLD | Utility Solar | 0 | 0 | 0 | 0 | 0 | 0 | 0 | 0 | 0 | 0 | 0 | 0 | 0
QLD | Wind | 0 | 0 | 0 | 0 | 0 | 0 | 0 | 0 | 0 | 0 | 0 | 0 | 0 | QLD | Wind | 0 | 0 | 0 | 0 | 0 | 0 | 0 | 0 | 0 | 0 | 0 | 0 | 0
Region | Aggregation | 2022 | 2023 | 2024 | 2025 | 2026 | 2027 | 2028 | 2029 | 2030 | 2031 | 2032 | 2033 | 2034 | Region | Aggregation | 2022 | 2023 | 2024 | 2025 | 2026 | 2027 | 2028 | 2029 | 2030 | 2031 | 2032 | 2033 | 2034
SA | Black Coal | 0 | 0 | 0 | 0 | 0 | 0 | 0 | 0 | 0 | 0 | 0 | 0 | 0 | SA | Black Coal | 0 | 0 | 0 | 0 | 0 | 0 | 0 | 0 | 0 | 0 | 0 | 0 | 0
SA | Brown Coal | 0 | 0 | 0 | 0 | 0 | 0 | 0 | 0 | 0 | 0 | 0 | 0 | 0 | SA | Brown Coal | 0 | 0 | 0 | 0 | 0 | 0 | 0 | 0 | 0 | 0 | 0 | 0 | 0
SA | Distributed Storage | 0 | 0 | 0 | 0 | 0 | 0 | 0 | 0 | 0 | 0 | 0 | 0 | 0 | SA | Distributed Storage | 0 | 0 | 0 | 0 | 0 | 0 | 0 | 0 | 0 | 0 | 0 | 0 | 0
SA | Hydro | 0 | 0 | 0 | 0 | 0 | 0 | 0 | 0 | 0 | 0 | 0 | 0 | 0 | SA | Hydro | 0 | 0 | 0 | 0 | 0 | 0 | 0 | 0 | 0 | 0 | 0 | 0 | 0
SA | Large-scale Storage | 0 | 0 | 0 | 0 | 0 | 0 | 0 | 0 | 0 | 0 | 0 | 0 | 0 | SA | Large-scale Storage | 0 | 0 | 0 | 0 | 0 | 0 | 0 | 0 | 0 | 0 | 0 | 0 | 0
SA | Liquid Fuel | 0 | 0 | 0 | 30.329 | 0 | 0 | 0 | 312.4045 | 0 | 0 | 0 | 0 | 0 | SA | Liquid Fuel | 718.8433 | 874.796 | 652.0476 | 371.8881 | 182.2613 | 0 | 0 | 0 | 13.4963 | 219.7068 | 0 | 0 | 0
SA | Natural Gas | 350761.0653 | 371026.1417 | 32827.8993 | 41668.0828 | 40749.673 | 27016.588 | 28373.241 | 38164.4629 | 56307.1805 | 72062.1267 | 89946.3609 | 137871.1893 | 139087.8121 | SA | Natural Gas | 353429.6634 | 371963.1355 | 29014.4324 | 32161.0705 | 32957.8268 | 20338.2371 | 23955.0959 | 30403.2978 | 43129.0587 | 56792.6381 | 52951.665 | 82264.8651 | 80377.9088
SA | Pumped Hydro | 0 | 0 | 0 | 0 | 0 | 0 | 0 | 0 | 0 | 0 | 0 | 0 | 0 | SA | Pumped Hydro | 0 | 0 | 0 | 0 | 0 | 0 | 0 | 0 | 0 | 0 | 0 | 0 | 0
SA | Utility Solar | 0 | 0 | 0 | 0 | 0 | 0 | 0 | 0 | 0 | 0 | 0 | 0 | 0 | SA | Utility Solar | 0 | 0 | 0 | 0 | 0 | 0 | 0 | 0 | 0 | 0 | 0 | 0 | 0
SA | Wind | 0 | 0 | 0 | 0 | 0 | 0 | 0 | 0 | 0 | 0 | 0 | 0 | 0 | SA | Wind | 0 | 0 | 0 | 0 | 0 | 0 | 0 | 0 | 0 | 0 | 0 | 0 | 0
Region | Aggregation | 2022 | 2023 | 2024 | 2025 | 2026 | 2027 | 2028 | 2029 | 2030 | 2031 | 2032 | 2033 | 2034 | Region | Aggregation | 2022 | 2023 | 2024 | 2025 | 2026 | 2027 | 2028 | 2029 | 2030 | 2031 | 2032 | 2033 | 2034
TAS | Black Coal | 0 | 0 | 0 | 0 | 0 | 0 | 0 | 0 | 0 | 0 | 0 | 0 | 0 | TAS | Black Coal | 0 | 0 | 0 | 0 | 0 | 0 | 0 | 0 | 0 | 0 | 0 | 0 | 0
TAS | Brown Coal | 0 | 0 | 0 | 0 | 0 | 0 | 0 | 0 | 0 | 0 | 0 | 0 | 0 | TAS | Brown Coal | 0 | 0 | 0 | 0 | 0 | 0 | 0 | 0 | 0 | 0 | 0 | 0 | 0
TAS | Distributed Storage | 0 | 0 | 0 | 0 | 0 | 0 | 0 | 0 | 0 | 0 | 0 | 0 | 0 | TAS | Distributed Storage | 0 | 0 | 0 | 0 | 0 | 0 | 0 | 0 | 0 | 0 | 0 | 0 | 0
TAS | Hydro | 0 | 0 | 0 | 0 | 0 | 0 | 0 | 0 | 0 | 0 | 0 | 0 | 0 | TAS | Hydro | 0 | 0 | 0 | 0 | 0 | 0 | 0 | 0 | 0 | 0 | 0 | 0 | 0
TAS | Large-scale Storage | 0 | 0 | 0 | 0 | 0 | 0 | 0 | 0 | 0 | 0 | 0 | 0 | 0 | TAS | Large-scale Storage | 0 | 0 | 0 | 0 | 0 | 0 | 0 | 0 | 0 | 0 | 0 | 0 | 0
TAS | Liquid Fuel | 0 | 0 | 0 | 0 | 0 | 0 | 0 | 0 | 0 | 0 | 0 | 0 | 0 | TAS | Liquid Fuel | 0 | 0 | 0 | 0 | 0 | 0 | 0 | 0 | 0 | 0 | 0 | 0 | 0
TAS | Natural Gas | 0 | 0 | 0 | 715.6332 | 2366.0214 | 3660.3814 | 336.7785 | 2275.9275 | 2851.3485 | 2174.3258 | 6076.4449 | 7514.9064 | 7980.8621 | TAS | Natural Gas | 2984.8733 | 356.259 | 1282.0667 | 1040.5913 | 95.4643 | 904.5126 | 450.924 | 171.6472 | 2359.591 | 1948.6944 | 2094.9625 | 2981.0307 | 4448.7072
TAS | Pumped Hydro | 0 | 0 | 0 | 0 | 0 | 0 | 0 | 0 | 0 | 0 | 0 | 0 | 0 | TAS | Pumped Hydro | 0 | 0 | 0 | 0 | 0 | 0 | 0 | 0 | 0 | 0 | 0 | 0 | 0
TAS | Utility Solar | 0 | 0 | 0 | 0 | 0 | 0 | 0 | 0 | 0 | 0 | 0 | 0 | 0 | TAS | Utility Solar | 0 | 0 | 0 | 0 | 0 | 0 | 0 | 0 | 0 | 0 | 0 | 0 | 0
TAS | Wind | 0 | 0 | 0 | 0 | 0 | 0 | 0 | 0 | 0 | 0 | 0 | 0 | 0 | TAS | Wind | 0 | 0 | 0 | 0 | 0 | 0 | 0 | 0 | 0 | 0 | 0 | 0 | 0
Region | Aggregation | 2022 | 2023 | 2024 | 2025 | 2026 | 2027 | 2028 | 2029 | 2030 | 2031 | 2032 | 2033 | 2034 | Region | Aggregation | 2022 | 2023 | 2024 | 2025 | 2026 | 2027 | 2028 | 2029 | 2030 | 2031 | 2032 | 2033 | 2034
VIC | Black Coal | 0 | 0 | 0 | 0 | 0 | 0 | 0 | 0 | 0 | 0 | 0 | 0 | 0 | VIC | Black Coal | 0 | 0 | 0 | 0 | 0 | 0 | 0 | 0 | 0 | 0 | 0 | 0 | 0
VIC | Brown Coal | 303672.4681 | 307886.7697 | 314251.6766 | 308193.65 | 304790.8926 | 304294.6121 | 304166.0218 | 302817.2112 | 301438.6935 | 307215.4324 | 304704.046 | 212403.4305 | 213414.8555 | VIC | Brown Coal | 296183.9227 | 297398.1373 | 308194.9721 | 306098.0298 | 297241.7493 | 298059.1905 | 293623.7465 | 289875.1038 | 289800.6278 | 294627.5629 | 296839.6877 | 207898.1427 | 207650.6328
VIC | Distributed Storage | 0 | 0 | 0 | 0 | 0 | 0 | 0 | 0 | 0 | 0 | 0 | 0 | 0 | VIC | Distributed Storage | 0 | 0 | 0 | 0 | 0 | 0 | 0 | 0 | 0 | 0 | 0 | 0 | 0
VIC | Hydro | 0 | 0 | 0 | 0 | 0 | 0 | 0 | 0 | 0 | 0 | 0 | 0 | 0 | VIC | Hydro | 0 | 0 | 0 | 0 | 0 | 0 | 0 | 0 | 0 | 0 | 0 | 0 | 0
VIC | Large-scale Storage | 0 | 0 | 0 | 0 | 0 | 0 | 0 | 0 | 0 | 0 | 0 | 0 | 0 | VIC | Large-scale Storage | 0 | 0 | 0 | 0 | 0 | 0 | 0 | 0 | 0 | 0 | 0 | 0 | 0
VIC | Liquid Fuel | 0 | 0 | 0 | 0 | 0 | 0 | 0 | 0 | 0 | 0 | 0 | 0 | 0 | VIC | Liquid Fuel | 0 | 0 | 0 | 0 | 0 | 0 | 0 | 0 | 0 | 0 | 0 | 0 | 0
VIC | Natural Gas | 7640.1949 | 10052.0769 | 20369.8526 | 30983.7315 | 28875.0762 | 20544.6107 | 19737.3052 | 24698.8578 | 40366.1377 | 61031.7169 | 55260.7288 | 200158.1504 | 225469.4124 | VIC | Natural Gas | 15504.9939 | 17051.8343 | 32589.1483 | 33531.138 | 33703.1611 | 21051.325 | 28046.5748 | 30612.0159 | 35236.4629 | 55261.1057 | 42526.2355 | 128614.0049 | 138282.0558
VIC | Pumped Hydro | 0 | 0 | 0 | 0 | 0 | 0 | 0 | 0 | 0 | 0 | 0 | 0 | 0 | VIC | Pumped Hydro | 0 | 0 | 0 | 0 | 0 | 0 | 0 | 0 | 0 | 0 | 0 | 0 | 0
VIC | Utility Solar | 0 | 0 | 0 | 0 | 0 | 0 | 0 | 0 | 0 | 0 | 0 | 0 | 0 | VIC | Utility Solar | 0 | 0 | 0 | 0 | 0 | 0 | 0 | 0 | 0 | 0 | 0 | 0 | 0
VIC | Wind | 0 | 0 | 0 | 0 | 0 | 0 | 0 | 0 | 0 | 0 | 0 | 0 | 0 | VIC | Wind | 0 | 0 | 0 | 0 | 0 | 0 | 0 | 0 | 0 | 0 | 0 | 0 | 0

## Neutral_DN_VOM Cost
VO&M Cost by Technology ($000s) - Neutral scenario 50POE, Do Nothing Case | [14 empty] | VO&M Cost by Technology ($000s) - Neutral scenario 10POE, Do Nothing Case
Region | Aggregation | 2022 | 2023 | 2024 | 2025 | 2026 | 2027 | 2028 | 2029 | 2030 | 2031 | 2032 | 2033 | 2034 | Region | Aggregation | 2022 | 2023 | 2024 | 2025 | 2026 | 2027 | 2028 | 2029 | 2030 | 2031 | 2032 | 2033 | 2034
NSW | Black Coal | 220069.4415 | 204558.1876 | 217044.2367 | 214333.7318 | 209245.0245 | 209784.2393 | 208594.8213 | 194856.9299 | 195376.6743 | 195853.7984 | 197710.0518 | 205080.4816 | 202498.7129 | NSW | Black Coal | 212382.8572 | 198351.7594 | 207706.2235 | 206471.4027 | 202710.7989 | 201262.5085 | 200476.9968 | 185472.7433 | 186987.5119 | 189036.5269 | 190996.1177 | 201470.1397 | 197670.5584
NSW | Brown Coal | 0 | 0 | 0 | 0 | 0 | 0 | 0 | 0 | 0 | 0 | 0 | 0 | 0 | NSW | Brown Coal | 0 | 0 | 0 | 0 | 0 | 0 | 0 | 0 | 0 | 0 | 0 | 0 | 0
NSW | Distributed Storage | 0 | 0 | 0 | 0 | 0 | 0 | 0 | 0 | 0 | 0 | 0 | 0 | 0 | NSW | Distributed Storage | 0 | 0 | 0 | 0 | 0 | 0 | 0 | 0 | 0 | 0 | 0 | 0 | 0
NSW | Hydro | 19107.7936 | 23662.8819 | 34047.902 | 38142.7179 | 38955.497 | 19647.0772 | 21030.9089 | 26952.1368 | 37342.0508 | 39702.2795 | 39007.9763 | 35049.8276 | 34980.0142 | NSW | Hydro | 19176.3903 | 23007.2889 | 30328.6748 | 32042.1326 | 34202.8456 | 19268.9956 | 19992.7601 | 25031.8257 | 32647.8392 | 36631.2174 | 35413.4986 | 34591.8649 | 34366.849
NSW | Large-scale Storage | 0 | 0 | 0 | 0 | 0 | 0 | 0 | 0 | 0 | 0 | 0 | 0 | 0 | NSW | Large-scale Storage | 0 | 0 | 0 | 0 | 0 | 0 | 0 | 0 | 0 | 0 | 0 | 0 | 0
NSW | Liquid Fuel | 0 | 0 | 0 | 0 | 0 | 0 | 0 | 0 | 0 | 0 | 0 | 0 | 0 | NSW | Liquid Fuel | 0 | 2.2113 | 3.7908 | 2.2085 | 2.5272 | 0 | 0 | 0 | 0.6318 | 0.6318 | 0 | 0 | 0
NSW | Natural Gas | 11472.4344 | 11654.9939 | 11867.1808 | 12896.3239 | 12854.4026 | 11557.2976 | 11439.0218 | 12090.5371 | 14065.411 | 14987.9541 | 16326.9466 | 21415.702 | 21771.9192 | NSW | Natural Gas | 11476.4132 | 12081.4526 | 12570.6142 | 12722.7364 | 12891.287 | 11474.5738 | 11871.6994 | 12221.1232 | 13713.4379 | 14662.6798 | 14654.6789 | 18376.1377 | 18283.1822
NSW | Pumped Hydro | 0 | 0 | 0 | 0 | 0 | 0 | 0 | 0 | 0 | 0 | 0 | 0 | 0 | NSW | Pumped Hydro | 0 | 0 | 0 | 0 | 0 | 0 | 0 | 0 | 0 | 0 | 0 | 0 | 0
NSW | Utility Solar | 0 | 0 | 0 | 0 | 0 | 0 | 0 | 0 | 0 | 0 | 0 | 0 | 0 | NSW | Utility Solar | 0 | 0 | 0 | 0 | 0 | 0 | 0 | 0 | 0 | 0 | 0 | 0 | 0
NSW | Wind | 12049.5812 | 12295.1065 | 12197.573 | 11970.014 | 12058.4852 | 12164.8824 | 12131.0429 | 12146.9773 | 11925.9068 | 11997.4748 | 12060.5593 | 11790.4501 | 13393.4815 | NSW | Wind | 12941.0993 | 12842.4819 | 13118.4023 | 12847.9848 | 12723.8227 | 12847.433 | 12949.237 | 12936.2841 | 12831.6782 | 12688.8202 | 12720.458 | 12559.1397 | 13803.8272
Region | Aggregation | 2022 | 2023 | 2024 | 2025 | 2026 | 2027 | 2028 | 2029 | 2030 | 2031 | 2032 | 2033 | 2034 | Region | Aggregation | 2022 | 2023 | 2024 | 2025 | 2026 | 2027 | 2028 | 2029 | 2030 | 2031 | 2032 | 2033 | 2034
QLD | Black Coal | 183773.4605 | 198286.247 | 206858.867 | 207107.073 | 199613.7618 | 192064.1692 | 185460.8014 | 185397.9211 | 163170.9484 | 163588.5476 | 163351.69 | 161741.2669 | 160715.0176 | QLD | Black Coal | 181313.5487 | 194017.7898 | 203376.1932 | 202277.0726 | 195767.9157 | 188174.0097 | 181571.1909 | 182710.3625 | 162230.3846 | 163012.2524 | 162955.2845 | 162220.1775 | 161344.596
QLD | Brown Coal | 0 | 0 | 0 | 0 | 0 | 0 | 0 | 0 | 0 | 0 | 0 | 0 | 0 | QLD | Brown Coal | 0 | 0 | 0 | 0 | 0 | 0 | 0 | 0 | 0 | 0 | 0 | 0 | 0
QLD | Distributed Storage | 0 | 0 | 0 | 0 | 0 | 0 | 0 | 0 | 0 | 0 | 0 | 0 | 0 | QLD | Distributed Storage | 0 | 0 | 0 | 0 | 0 | 0 | 0 | 0 | 0 | 0 | 0 | 0 | 0
QLD | Hydro | 5899.3668 | 6619.3736 | 8024.532 | 9135.1136 | 10047.0353 | 10037.8268 | 10977.9357 | 11437.361 | 11700.0017 | 11785.8491 | 11801.4669 | 11705.1353 | 11682.179 | QLD | Hydro | 5905.861 | 6690.0802 | 7570.0564 | 8354.2456 | 9401.3674 | 9634.5629 | 10819.4319 | 11192.6331 | 11414.7895 | 11568.941 | 11537.8993 | 11574.0208 | 11610.6784
QLD | Large-scale Storage | 0 | 0 | 0 | 0 | 0 | 0 | 0 | 0 | 0 | 0 | 0 | 0 | 0 | QLD | Large-scale Storage | 0 | 0 | 0 | 0 | 0 | 0 | 0 | 0 | 0 | 0 | 0 | 0 | 0
QLD | Liquid Fuel | 0 | 0 | 0 | 0 | 0 | 0 | 0 | 0 | 0 | 0 | 1.4263 | 0 | 5.9279 | QLD | Liquid Fuel | 0 | 0 | 0 | 0 | 0 | 0 | 0 | 0 | 0 | 0 | 0 | 1.6811 | 0
QLD | Natural Gas | 18898.3046 | 19442.6279 | 21290.6909 | 22625.1032 | 22178.0982 | 18953.5742 | 18459.2203 | 19518.9278 | 26748.1887 | 29851.5303 | 31654.8971 | 38863.4558 | 40286.3707 | QLD | Natural Gas | 18819.9162 | 19760.0947 | 20692.3697 | 21307.0043 | 21121.6472 | 18768.102 | 18426.3531 | 19288.9306 | 25366.9122 | 27567.6699 | 27710.9514 | 34179.0417 | 34053.0291
QLD | Pumped Hydro | 0 | 0 | 0 | 0 | 0 | 0 | 0 | 0 | 0 | 0 | 0 | 0 | 0 | QLD | Pumped Hydro | 0 | 0 | 0 | 0 | 0 | 0 | 0 | 0 | 0 | 0 | 0 | 0 | 0
QLD | Utility Solar | 0 | 0 | 0 | 0 | 0 | 0 | 0 | 0 | 0 | 0 | 0 | 0 | 0 | QLD | Utility Solar | 0 | 0 | 0 | 0 | 0 | 0 | 0 | 0 | 0 | 0 | 0 | 0 | 0
QLD | Wind | 6870.1009 | 6850.3503 | 6966.758 | 6888.9632 | 6683.5657 | 6277.4128 | 7347.5236 | 10120.0248 | 11370.6227 | 11317.5005 | 11249.9142 | 10383.1268 | 10290.0732 | QLD | Wind | 6864.9774 | 6889.8611 | 6970.0261 | 6840.8544 | 6695.9538 | 6245.2114 | 7371.4431 | 10163.4809 | 11261.0786 | 11182.5497 | 11264.853 | 10368.3147 | 10322.1884
Region | Aggregation | 2022 | 2023 | 2024 | 2025 | 2026 | 2027 | 2028 | 2029 | 2030 | 2031 | 2032 | 2033 | 2034 | Region | Aggregation | 2022 | 2023 | 2024 | 2025 | 2026 | 2027 | 2028 | 2029 | 2030 | 2031 | 2032 | 2033 | 2034
SA | Black Coal | 0 | 0 | 0 | 0 | 0 | 0 | 0 | 0 | 0 | 0 | 0 | 0 | 0 | SA | Black Coal | 0 | 0 | 0 | 0 | 0 | 0 | 0 | 0 | 0 | 0 | 0 | 0 | 0
SA | Brown Coal | 0 | 0 | 0 | 0 | 0 | 0 | 0 | 0 | 0 | 0 | 0 | 0 | 0 | SA | Brown Coal | 0 | 0 | 0 | 0 | 0 | 0 | 0 | 0 | 0 | 0 | 0 | 0 | 0
SA | Distributed Storage | 0 | 0 | 0 | 0 | 0 | 0 | 0 | 0 | 0 | 0 | 0 | 0 | 0 | SA | Distributed Storage | 0 | 0 | 0 | 0 | 0 | 0 | 0 | 0 | 0 | 0 | 0 | 0 | 0
SA | Hydro | 0 | 0 | 0 | 0 | 0 | 0 | 0 | 0 | 0 | 0 | 0 | 0 | 0 | SA | Hydro | 0 | 0 | 0 | 0 | 0 | 0 | 0 | 0 | 0 | 0 | 0 | 0 | 0
SA | Large-scale Storage | 0 | 0 | 0 | 0 | 0 | 0 | 0 | 0 | 0 | 0 | 0 | 0 | 0 | SA | Large-scale Storage | 0 | 0 | 0 | 0 | 0 | 0 | 0 | 0 | 0 | 0 | 0 | 0 | 0
SA | Liquid Fuel | 0 | 0 | 0 | 1.2566 | 0 | 0 | 0 | 9.3807 | 0 | 0 | 0 | 0 | 0 | SA | Liquid Fuel | 19.8276 | 25.0889 | 18.7101 | 10.4791 | 5.1854 | 0 | 0 | 0 | 0.59134 | 7.3232 | 0 | 0 | 0
SA | Natural Gas | 28771.4405 | 28604.5811 | 3710.4561 | 4737.7471 | 4381.5782 | 2708.5475 | 2786.5203 | 3643.3436 | 5270.632 | 6424.6584 | 7769.8854 | 12594.6931 | 12825.3612 | SA | Natural Gas | 29006.5238 | 28788.0141 | 3129.6599 | 3570.1016 | 3457.935 | 1992.3033 | 2306.8971 | 2889.6643 | 4016.2282 | 5062.3639 | 4533.4702 | 7539.2594 | 7364.6519
SA | Pumped Hydro | 0 | 0 | 0 | 0 | 0 | 0 | 0 | 0 | 0 | 0 | 0 | 0 | 0 | SA | Pumped Hydro | 0 | 0 | 0 | 0 | 0 | 0 | 0 | 0 | 0 | 0 | 0 | 0 | 0
SA | Utility Solar | 0 | 0 | 0 | 0 | 0 | 0 | 0 | 0 | 0 | 0 | 0 | 0 | 0 | SA | Utility Solar | 0 | 0 | 0 | 0 | 0 | 0 | 0 | 0 | 0 | 0 | 0 | 0 | 0
SA | Wind | 15380.1235 | 15381.3196 | 15922.9277 | 15499.2213 | 15385.3473 | 15536.056 | 15463.8871 | 15604.869 | 15313.4318 | 15358.0134 | 15171.323 | 13821.4296 | 13728.2148 | SA | Wind | 17715.4191 | 17985.0622 | 18324.6186 | 17752.8653 | 17496.3059 | 17801.21 | 17766.4366 | 17974.0392 | 17531.4232 | 17379.816 | 17251.7824 | 15926.2667 | 15863.7382
Region | Aggregation | 2022 | 2023 | 2024 | 2025 | 2026 | 2027 | 2028 | 2029 | 2030 | 2031 | 2032 | 2033 | 2034 | Region | Aggregation | 2022 | 2023 | 2024 | 2025 | 2026 | 2027 | 2028 | 2029 | 2030 | 2031 | 2032 | 2033 | 2034
TAS | Black Coal | 0 | 0 | 0 | 0 | 0 | 0 | 0 | 0 | 0 | 0 | 0 | 0 | 0 | TAS | Black Coal | 0 | 0 | 0 | 0 | 0 | 0 | 0 | 0 | 0 | 0 | 0 | 0 | 0
TAS | Brown Coal | 0 | 0 | 0 | 0 | 0 | 0 | 0 | 0 | 0 | 0 | 0 | 0 | 0 | TAS | Brown Coal | 0 | 0 | 0 | 0 | 0 | 0 | 0 | 0 | 0 | 0 | 0 | 0 | 0
TAS | Distributed Storage | 0 | 0 | 0 | 0 | 0 | 0 | 0 | 0 | 0 | 0 | 0 | 0 | 0 | TAS | Distributed Storage | 0 | 0 | 0 | 0 | 0 | 0 | 0 | 0 | 0 | 0 | 0 | 0 | 0
TAS | Hydro | 62181.2979 | 62280.9075 | 62386.9328 | 62274.675 | 61942.3737 | 61845.4372 | 61720.289 | 61849.8075 | 61388.8574 | 61493.8967 | 61468.4297 | 61782.3119 | 61009.3647 | TAS | Hydro | 62071.7629 | 62091.5485 | 62133.3006 | 61939.8466 | 61733.0635 | 61196.6161 | 61208.2544 | 60807.7861 | 60398.8226 | 60467.5591 | 60644.8999 | 61602.175 | 61105.7701
TAS | Large-scale Storage | 0 | 0 | 0 | 0 | 0 | 0 | 0 | 0 | 0 | 0 | 0 | 0 | 0 | TAS | Large-scale Storage | 0 | 0 | 0 | 0 | 0 | 0 | 0 | 0 | 0 | 0 | 0 | 0 | 0
TAS | Liquid Fuel | 0 | 0 | 0 | 0 | 0 | 0 | 0 | 0 | 0 | 0 | 0 | 0 | 0 | TAS | Liquid Fuel | 0 | 0 | 0 | 0 | 0 | 0 | 0 | 0 | 0 | 0 | 0 | 0 | 0
TAS | Natural Gas | 0 | 0 | 0 | 59.7786 | 188.0968 | 277.8918 | 25.1101 | 164.0966 | 200.6232 | 147.757 | 400.4337 | 499.3552 | 531.9972 | TAS | Natural Gas | 262.8927 | 29.7451 | 105.6811 | 86.9231 | 7.5557 | 68.6695 | 33.5862 | 12.3414 | 165.9882 | 132.3796 | 138.038 | 198.0311 | 297.3295
TAS | Pumped Hydro | 0 | 0 | 0 | 0 | 0 | 0 | 0 | 0 | 0 | 0 | 0 | 0 | 0 | TAS | Pumped Hydro | 0 | 0 | 0 | 0 | 0 | 0 | 0 | 0 | 0 | 0 | 0 | 0 | 0
TAS | Utility Solar | 0 | 0 | 0 | 0 | 0 | 0 | 0 | 0 | 0 | 0 | 0 | 0 | 0 | TAS | Utility Solar | 0 | 0 | 0 | 0 | 0 | 0 | 0 | 0 | 0 | 0 | 0 | 0 | 0
TAS | Wind | 5808.0462 | 5827.0719 | 5740.4557 | 5779.6179 | 5786.9129 | 5792.0629 | 5810.9907 | 5646.3471 | 5761.9121 | 5775.5561 | 5809.6402 | 5788.8281 | 5985.65 | TAS | Wind | 6041.2781 | 6058.9762 | 6086.3094 | 6065.7944 | 6042.9073 | 6014.3628 | 6041.7627 | 6041.0412 | 6004.1041 | 6039.9323 | 6031.2987 | 6028.2084 | 6214.0669
Region | Aggregation | 2022 | 2023 | 2024 | 2025 | 2026 | 2027 | 2028 | 2029 | 2030 | 2031 | 2032 | 2033 | 2034 | Region | Aggregation | 2022 | 2023 | 2024 | 2025 | 2026 | 2027 | 2028 | 2029 | 2030 | 2031 | 2032 | 2033 | 2034
VIC | Black Coal | 0 | 0 | 0 | 0 | 0 | 0 | 0 | 0 | 0 | 0 | 0 | 0 | 0 | VIC | Black Coal | 0 | 0 | 0 | 0 | 0 | 0 | 0 | 0 | 0 | 0 | 0 | 0 | 0
VIC | Brown Coal | 143536.9717 | 144864.7422 | 146484.649 | 143657.6247 | 142048.8164 | 141032.5421 | 139659.2273 | 139024.9534 | 137721.419 | 139115.7379 | 137919.8109 | 98361.1039 | 98819.019 | VIC | Brown Coal | 140148.2518 | 140020.1347 | 143746.9361 | 142653.7577 | 138568.8791 | 138150.9591 | 134863.5186 | 133057.5094 | 132330.0494 | 133310.8407 | 134372.3335 | 96260.6714 | 96148.1979
VIC | Distributed Storage | 0 | 0 | 0 | 0 | 0 | 0 | 0 | 0 | 0 | 0 | 0 | 0 | 0 | VIC | Distributed Storage | 0 | 0 | 0 | 0 | 0 | 0 | 0 | 0 | 0 | 0 | 0 | 0 | 0
VIC | Hydro | 21743.8702 | 21736.0905 | 21843.9489 | 21805.2254 | 21760.872 | 21765.4196 | 21750.5129 | 21776.1274 | 21739.688 | 21745.4727 | 21746.3357 | 21832.5676 | 21143.6697 | VIC | Hydro | 21630.4664 | 21715.9898 | 21815.5101 | 21790.1839 | 21655.1151 | 21719.3828 | 21734.8491 | 21754.2623 | 21723.5128 | 21684.7085 | 21749.8763 | 21777.2396 | 21786.4205
VIC | Large-scale Storage | 0 | 0 | 0 | 0 | 0 | 0 | 0 | 0 | 0 | 0 | 0 | 0 | 0 | VIC | Large-scale Storage | 0 | 0 | 0 | 0 | 0 | 0 | 0 | 0 | 0 | 0 | 0 | 0 | 0
VIC | Liquid Fuel | 0 | 0 | 0 | 0 | 0 | 0 | 0 | 0 | 0 | 0 | 0 | 0 | 0 | VIC | Liquid Fuel | 0 | 0 | 0 | 0 | 0 | 0 | 0 | 0 | 0 | 0 | 0 | 0 | 0
VIC | Natural Gas | 435.3432 | 562.6466 | 1131.7214 | 1726.1955 | 1518.4477 | 1077.5684 | 984.9154 | 1345.5205 | 1918.4973 | 3077.9338 | 4316.6651 | 15721.0773 | 17728.6729 | VIC | Natural Gas | 1104.8236 | 1173.3266 | 2181.0151 | 2315.821 | 2208.2692 | 1279.7572 | 1696.7477 | 1743.8736 | 1856.4787 | 2844.4158 | 3221.3933 | 9889.7212 | 10722.3389
VIC | Pumped Hydro | 0 | 0 | 0 | 0 | 0 | 0 | 0 | 0 | 0 | 0 | 0 | 0 | 0 | VIC | Pumped Hydro | 0 | 0 | 0 | 0 | 0 | 0 | 0 | 0 | 0 | 0 | 0 | 0 | 0
VIC | Utility Solar | 0 | 0 | 0 | 0 | 0 | 0 | 0 | 0 | 0 | 0 | 0 | 0 | 0 | VIC | Utility Solar | 0 | 0 | 0 | 0 | 0 | 0 | 0 | 0 | 0 | 0 | 0 | 0 | 0
VIC | Wind | 33331.1286 | 33186.7398 | 34212.876 | 34543.0382 | 34575.7733 | 34915.6317 | 35035.1206 | 35498.3642 | 35789.5309 | 35921.1221 | 35997.1437 | 37450.5581 | 37028.485 | VIC | Wind | 39235.8148 | 39847.4044 | 40599.5329 | 40282.3284 | 40274.4535 | 40776.4327 | 40732.3702 | 41696.2505 | 41322.2124 | 41345.2331 | 41563.4774 | 43652.6258 | 43893.8646

## Neutral_DN_Flows
Net Flow (MW) - Neutral scenario 50POE, Do Nothing Case | [13 empty] | Net Flow (MW) - Neutral scenario 10POE, Do Nothing Case
Line | 2022 | 2023 | 2024 | 2025 | 2026 | 2027 | 2028 | 2029 | 2030 | 2031 | 2032 | 2033 | 2034 | Line | 2022 | 2023 | 2024 | 2025 | 2026 | 2027 | 2028 | 2029 | 2030 | 2031 | 2032 | 2033 | 2034
N-Q-MNSP1 | -169.0103 | -350.7265 | -354.3897 | -466.1406 | -520.9025 | -611.749 | -769.8042 | -974.9214 | -836.4313 | -845.3833 | -841.2332 | -1019.7993 | -996.4831 | N-Q-MNSP1 | -90.7695 | -273.7183 | -300.1958 | -378.9554 | -442.8629 | -541.5589 | -720.8083 | -909.0868 | -793.5338 | -803.7186 | -777.0534 | -934.6563 | -913.6349
NSW1-QLD1 | -1083.6576 | -3793.6647 | -5618.9129 | -7021.054 | -7506.5144 | -7244.2166 | -7007.5183 | -9019.3281 | -7594.1961 | -7701.4206 | -7627.8565 | -5285.884 | -5208.3875 | NSW1-QLD1 | -463.2345 | -2850.7993 | -4723.3663 | -5754.4567 | -6477.0058 | -6305.7972 | -6108.3392 | -8332.2651 | -7037.2035 | -7125.8901 | -6931.5803 | -4519.5854 | -4300.2507
T-V-MNSP1 | 90.3029 | 227.6654 | 182.9718 | 133.7458 | 192.1268 | 262.7111 | 183.519 | 139.1683 | 151.5529 | 150.1839 | 126.8938 | 117.5191 | 203.0751 | T-V-MNSP1 | 186.5524 | 291.5157 | 283.7589 | 195.2213 | 242.1248 | 238.5289 | 200.8614 | 127.6746 | 104.7676 | 107.7552 | 73.952 | 154.1548 | 284.9888
V-S-MNSP1 | 19.2534 | -46.6948 | 199.4685 | 183.2721 | 196.4744 | 153.287 | 168.7994 | 146.8828 | 152.9832 | 139.4806 | 64.1327 | -429.731 | -451.408 | V-S-MNSP1 | -273.4006 | -343.7842 | 82.358 | 122.2264 | 115.0297 | 75.9958 | 59.4041 | 29.5835 | 66.2965 | 76.0675 | 18.1858 | -477.4612 | -496.5211
V-SA | 1055.8122 | 1102.0301 | 2826.4537 | 2923.1389 | 3146.7284 | 3516.4164 | 3632.0416 | 3727.5054 | 3817.567 | 3731.4258 | 3316.4007 | 150.0613 | -74.0391 | V-SA | 501.9706 | 458.8554 | 2960.5987 | 3109.8943 | 3338.1485 | 3710.1128 | 3834.3579 | 3998.7649 | 4030.7524 | 3902.1727 | 3682.7494 | 590.5746 | 450.3608
VIC1-NSW1 | 3715.0951 | 3966.1519 | 2319.1767 | 2284.4892 | 3182.3296 | 4102.4466 | 4347.5452 | 4624.2104 | 4743.8685 | 4498.1338 | 3706.1107 | -652.7488 | -870.1086 | VIC1-NSW1 | 5963.6801 | 6235.8146 | 4080.3035 | 4128.2566 | 4664.046 | 5836.5625 | 5856.1794 | 6094.1146 | 6000.3976 | 5617.4549 | 5124.9363 | 861.0617 | 825.6561
NSW-SA | 0 | 0 | 2293.9901 | 2347.822 | 1959.3449 | 1563.4563 | 1467.1188 | 1264.6979 | 1161.3032 | 1097.1773 | 904.7652 | 848.6283 | 769.0299 | NSW-SA | 0 | 0 | 1448.614 | 1497.0935 | 1167.1405 | 690.0882 | 590.0337 | 335.1772 | 350.996 | 384.4927 | 156.707 | 386.9067 | 255.8841

## Neutral_DN_USE_DSP
USE by Region (GWh) - Neutral scenario 50POE, Do Nothing Case | [13 empty] | USE by Region (GWh) - Neutral scenario 10POE, Do Nothing Case
Region | 2022 | 2023 | 2024 | 2025 | 2026 | 2027 | 2028 | 2029 | 2030 | 2031 | 2032 | 2033 | 2034 | Region | 2022 | 2023 | 2024 | 2025 | 2026 | 2027 | 2028 | 2029 | 2030 | 2031 | 2032 | 2033 | 2034
NSW | 0 | 0 | 0 | 0 | 0 | 0 | 0 | 0 | 0 | 0 | 0 | 0 | 0 | NSW | 0.21208 | 0.92521 | 2.7482 | 0.69126 | 6.4269 | 0 | 0 | 0 | 0.21559 | 0 | 0.20171 | 0 | 0
QLD | 0 | 0 | 0 | 0 | 0 | 0 | 0 | 0 | 0 | 0 | 0 | 0 | 0 | QLD | 0 | 0 | 0 | 0 | 0 | 0 | 0 | 0 | 0 | 0.0029744 | 0.02377 | 0 | 0
SA | 0 | 0 | 0 | 0 | 0 | 0 | 0 | 0 | 0 | 0 | 0 | 0 | 0 | SA | 0 | 0.0016627 | 0.040824 | 0 | 0.015026 | 0 | 0 | 0 | 0 | 0 | 0 | 0 | 0
TAS | 0 | 0 | 0 | 0 | 0 | 0 | 0 | 0 | 0 | 0 | 0 | 0 | 0 | TAS | 0.051987 | 0.073545 | 0 | 0 | 0 | 0 | 0 | 0 | 0 | 0 | 0 | 0 | 0
VIC | 0 | 0 | 0 | 0 | 0 | 0 | 0 | 0 | 0 | 0 | 0 | 0 | 0 | VIC | 0 | 0 | 0 | 0 | 0 | 0 | 0 | 0 | 0 | 0 | 0 | 0 | 0
DSP by Region (GWh) - Neutral scenario 50POE, Do Nothing Case | [13 empty] | DSP by Region (GWh) - Neutral scenario 10POE, Do Nothing Case
Region | 2022 | 2023 | 2024 | 2025 | 2026 | 2027 | 2028 | 2029 | 2030 | 2031 | 2032 | 2033 | 2034 | Region | 2022 | 2023 | 2024 | 2025 | 2026 | 2027 | 2028 | 2029 | 2030 | 2031 | 2032 | 2033 | 2034
NSW | 0 | 0 | 0 | 0 | 0 | 0 | 0 | 0 | 0 | 0 | 0 | 0 | 0 | NSW | 0 | 2.1544 | 3.0636 | 1.8187 | 2.3273 | 0 | 0 | 0 | 0.65952 | 0.8141 | 0 | 0 | 0
QLD | 0 | 0 | 0 | 0 | 0 | 0 | 0 | 0 | 0 | 0 | 0 | 0 | 0 | QLD | 0 | 0 | 0 | 0 | 0 | 0 | 0 | 0 | 0.039923 | 0 | 0 | 0.16569 | 0
SA | 0 | 0 | 0 | 0 | 0 | 0 | 0 | 0 | 0 | 0 | 0 | 0 | 0 | SA | 0.15537 | 0.21238 | 0.12062 | 0.14508 | 0.05559 | 0 | 0 | 0 | 0 | 0.14724 | 0 | 0 | 0
TAS | 0 | 0 | 0 | 0 | 0 | 0 | 0 | 0 | 0 | 0 | 0 | 0 | 0 | TAS | 0 | 0 | 0 | 0 | 0 | 0 | 0 | 0 | 0 | 0 | 0 | 0 | 0
VIC | 0 | 0 | 0 | 0 | 0 | 0 | 0 | 0 | 0 | 0 | 0 | 0 | 0 | VIC | 0.75689 | 1.0983 | 0.47893 | 0.60379 | 0.14286 | 0 | 0 | 0 | 0 | 0.18131 | 0 | 0 | 0

## Neutral_UP_Installed Capacity
Installed Capacity by Technology (MW) - Neutral scenario, Option 2
Region | Aggregation | 2022 | 2023 | 2024 | 2025 | 2026 | 2027 | 2028 | 2029 | 2030 | 2031 | 2032 | 2033 | 2034
NSW | Black Coal | 10160 | 8160 | 8160 | 8160 | 8160 | 8160 | 8160 | 6840 | 6840 | 6840 | 6840 | 6840 | 6840
NSW | Brown Coal | 0 | 0 | 0 | 0 | 0 | 0 | 0 | 0 | 0 | 0 | 0 | 0 | 0
NSW | Distributed Storage | 9.98 | 14.18 | 20.22 | 27.31 | 32.51 | 36.83 | 42.43 | 48.52 | 56.66 | 63.93 | 73.91 | 85.88 | 99.56
NSW | Hydro | 2525 | 2525 | 2525 | 2525 | 2525 | 2525 | 2525 | 2525 | 2525 | 2525 | 2525 | 2525 | 2525
NSW | Large-scale Storage | 0 | 0 | 0 | 0 | 0 | 0 | 0 | 0 | 0 | 0 | 0 | 0 | 0
NSW | Liquid Fuel | 50 | 50 | 50 | 50 | 50 | 50 | 50 | 50 | 50 | 50 | 50 | 50 | 50
NSW | Natural Gas | 1993.9 | 2354.9408 | 2354.9408 | 2354.9408 | 2354.9408 | 2354.9408 | 2354.9408 | 2452.7169 | 2494.4531 | 2743.21 | 2984.459 | 2984.459 | 2984.459
NSW | Pumped Hydro | 0 | 0 | 0 | 0 | 0 | 2040 | 2040 | 2040 | 2040 | 2040 | 2115.594 | 2711.6089 | 2819.5218
NSW | Utility Solar | 1642 | 1642 | 1642 | 1642 | 1661.6455 | 1661.6455 | 1942 | 2637.8272 | 3553.5171 | 3925.6205 | 4367.4262 | 6475.2803 | 6817.4237
NSW | Wind | 1633 | 1633 | 1633 | 1633 | 1633 | 1633 | 1633 | 1633 | 1633 | 1633 | 1633 | 1633 | 1848.6056
Region | Aggregation | 2022 | 2023 | 2024 | 2025 | 2026 | 2027 | 2028 | 2029 | 2030 | 2031 | 2032 | 2033 | 2034
QLD | Black Coal | 8186 | 8186 | 8186 | 8186 | 8186 | 8186 | 8186 | 8186 | 6506 | 6506 | 6506 | 6506 | 6506
QLD | Brown Coal | 0 | 0 | 0 | 0 | 0 | 0 | 0 | 0 | 0 | 0 | 0 | 0 | 0
QLD | Distributed Storage | 3.78 | 5.25 | 7.52 | 10.33 | 12.47 | 14.55 | 17.43 | 20.66 | 24.66 | 28.48 | 33.78 | 40.15 | 47.33
QLD | Hydro | 722.4 | 722.4 | 722.4 | 722.4 | 722.4 | 722.4 | 722.4 | 722.4 | 722.4 | 722.4 | 722.4 | 722.4 | 722.4
QLD | Large-scale Storage | 2 | 2 | 2 | 2 | 2 | 2 | 2 | 2 | 2 | 2 | 2 | 2 | 2
QLD | Liquid Fuel | 423.5 | 423.5 | 423.5 | 423.5 | 423.5 | 423.5 | 423.5 | 423.5 | 423.5 | 423.5 | 423.5 | 423.5 | 423.5
QLD | Natural Gas | 3017.5 | 3017.5 | 3017.5 | 3017.5 | 3017.5 | 3017.5 | 3017.5 | 3017.5 | 3017.5 | 3017.5 | 3017.5 | 3017.5 | 3017.5
QLD | Pumped Hydro | 0 | 0 | 0 | 0 | 0 | 0 | 0 | 0 | 300.7291 | 300.7291 | 300.7291 | 300.7291 | 300.7291
QLD | Utility Solar | 1829.5 | 1829.5 | 1829.5 | 2410.5203 | 3299.8036 | 4192.6361 | 4831.0589 | 4831.0589 | 5191.3915 | 5191.3915 | 5191.3915 | 5191.3915 | 5191.3915
QLD | Wind | 677 | 677 | 677 | 677 | 677 | 677 | 955.5304 | 1680.5091 | 2057 | 2057 | 2057 | 2057 | 2057
Region | Aggregation | 2022 | 2023 | 2024 | 2025 | 2026 | 2027 | 2028 | 2029 | 2030 | 2031 | 2032 | 2033 | 2034
SA | Black Coal | 0 | 0 | 0 | 0 | 0 | 0 | 0 | 0 | 0 | 0 | 0 | 0 | 0
SA | Brown Coal | 0 | 0 | 0 | 0 | 0 | 0 | 0 | 0 | 0 | 0 | 0 | 0 | 0
SA | Distributed Storage | 9.01 | 11.21 | 13.2 | 15 | 16.64 | 18.18 | 19.67 | 21.05 | 22.34 | 23.57 | 24.79 | 26.58 | 29.4
SA | Hydro | 0 | 0 | 0 | 0 | 0 | 0 | 0 | 0 | 0 | 0 | 0 | 0 | 0
SA | Large-scale Storage | 130 | 130 | 130 | 130 | 130 | 130 | 130 | 130 | 130 | 130 | 130 | 130 | 130
SA | Liquid Fuel | 264.8 | 264.8 | 264.8 | 264.8 | 264.8 | 264.8 | 264.8 | 264.8 | 264.8 | 264.8 | 264.8 | 264.8 | 264.8
SA | Natural Gas | 2442.3 | 2442.3 | 1711.5042 | 1711.5042 | 1711.5042 | 1711.5042 | 1711.5042 | 1711.5042 | 1711.5042 | 1711.5042 | 1711.5042 | 1711.5042 | 1711.5042
SA | Pumped Hydro | 0 | 0 | 0 | 0 | 0 | 0 | 0 | 0 | 0 | 13.6571 | 42.1957 | 500 | 500
SA | Utility Solar | 438 | 438 | 438 | 438 | 438 | 438 | 438 | 438 | 438 | 625.2684 | 875.9605 | 2515.5831 | 2635.4139
SA | Wind | 2054 | 2054 | 2054 | 2054 | 2054 | 2054 | 2054 | 2054 | 2054 | 2054 | 2054 | 2054 | 2054
Region | Aggregation | 2022 | 2023 | 2024 | 2025 | 2026 | 2027 | 2028 | 2029 | 2030 | 2031 | 2032 | 2033 | 2034
TAS | Black Coal | 0 | 0 | 0 | 0 | 0 | 0 | 0 | 0 | 0 | 0 | 0 | 0 | 0
TAS | Brown Coal | 0 | 0 | 0 | 0 | 0 | 0 | 0 | 0 | 0 | 0 | 0 | 0 | 0
TAS | Distributed Storage | 0.76 | 1.04 | 1.42 | 1.87 | 2.25 | 2.63 | 3.18 | 3.81 | 4.53 | 5.21 | 6.06 | 6.98 | 7.94
TAS | Hydro | 2263.1 | 2263.1 | 2263.1 | 2263.1 | 2263.1 | 2263.1 | 2263.1 | 2263.1 | 2263.1 | 2263.1 | 2263.1 | 2263.1 | 2263.1
TAS | Large-scale Storage | 0 | 0 | 0 | 0 | 0 | 0 | 0 | 0 | 0 | 0 | 0 | 0 | 0
TAS | Liquid Fuel | 0 | 0 | 0 | 0 | 0 | 0 | 0 | 0 | 0 | 0 | 0 | 0 | 0
TAS | Natural Gas | 178 | 178 | 178 | 178 | 178 | 178 | 178 | 178 | 178 | 178 | 178 | 178 | 178
TAS | Pumped Hydro | 0 | 0 | 0 | 0 | 0 | 0 | 0 | 0 | 0 | 0 | 0 | 0 | 0
TAS | Utility Solar | 0 | 0 | 0 | 0 | 0 | 0 | 0 | 0 | 0 | 0 | 0 | 0 | 0
TAS | Wind | 563.6 | 563.6 | 563.6 | 563.6 | 563.6 | 563.6 | 563.6 | 563.6 | 563.6 | 563.6 | 563.6 | 563.6 | 625.1754
Region | Aggregation | 2022 | 2023 | 2024 | 2025 | 2026 | 2027 | 2028 | 2029 | 2030 | 2031 | 2032 | 2033 | 2034
VIC | Black Coal | 0 | 0 | 0 | 0 | 0 | 0 | 0 | 0 | 0 | 0 | 0 | 0 | 0
VIC | Brown Coal | 4660 | 4660 | 4660 | 4660 | 4660 | 4660 | 4660 | 4660 | 4660 | 4660 | 4660 | 3210 | 3210
VIC | Distributed Storage | 4.77 | 6.75 | 9.59 | 13.34 | 16.32 | 19.06 | 23.47 | 28.33 | 34.07 | 39.84 | 47.4 | 56 | 65.62
VIC | Hydro | 2206 | 2206 | 2206 | 2206 | 2206 | 2206 | 2206 | 2206 | 2206 | 2206 | 2206 | 2206 | 2206
VIC | Large-scale Storage | 55 | 55 | 55 | 55 | 55 | 55 | 55 | 55 | 55 | 55 | 55 | 55 | 55
VIC | Liquid Fuel | 0 | 0 | 0 | 0 | 0 | 0 | 0 | 0 | 0 | 0 | 0 | 0 | 0
VIC | Natural Gas | 2632.6507 | 2632.6507 | 3864.5475 | 4111.6629 | 4111.6629 | 4111.6629 | 4111.6629 | 4111.6629 | 4111.6629 | 4111.6629 | 3841.0965 | 3919.0148 | 3919.0148
VIC | Pumped Hydro | 0 | 0 | 0 | 0 | 0 | 0 | 0 | 58.5149 | 289.0638 | 360.0777 | 681.2105 | 1014.0597 | 1083.7546
VIC | Utility Solar | 971 | 971 | 971 | 1071 | 1231 | 1391 | 1551 | 1711 | 1871 | 1871 | 1871 | 1871 | 1871
VIC | Wind | 4119 | 4119 | 4119 | 4519 | 4939 | 5359 | 5779 | 6199 | 6619 | 6619 | 6619 | 6619 | 6619

## Neutral_UP_Generation
Generation by Technology (GWh) - Neutral scenario 50POE, Option 2 | [14 empty] | Generation by Technology (GWh) - Neutral scenario 10POE, Option 2
Region | Aggregation | 2022 | 2023 | 2024 | 2025 | 2026 | 2027 | 2028 | 2029 | 2030 | 2031 | 2032 | 2033 | 2034 | Region | Aggregation | 2022 | 2023 | 2024 | 2025 | 2026 | 2027 | 2028 | 2029 | 2030 | 2031 | 2032 | 2033 | 2034
NSW | Black Coal | 52195.6259 | 48312.2863 | 51534.501 | 50655.5973 | 49328.4528 | 49447.7395 | 49005.8485 | 46032.5838 | 46265.9101 | 46055.1876 | 46567.5566 | 48789.955 | 47850.9514 | NSW | Black Coal | 50318.9621 | 46676.2328 | 49125.4657 | 48817.2516 | 47726.2077 | 47312.8325 | 47086.2998 | 43457.5967 | 43603.3859 | 44236.8148 | 44485.2365 | 47681.009 | 46816.6285
NSW | Brown Coal | 0 | 0 | 0 | 0 | 0 | 0 | 0 | 0 | 0 | 0 | 0 | 0 | 0 | NSW | Brown Coal | 0 | 0 | 0 | 0 | 0 | 0 | 0 | 0 | 0 | 0 | 0 | 0 | 0
NSW | Distributed Storage | 10.9814 | 15.9421 | 23.1666 | 32.8817 | 40.1254 | 41.165 | 47.4343 | 57.9552 | 66.205 | 75.0423 | 86.7523 | 96.7378 | 109.5867 | NSW | Distributed Storage | 11.8171 | 15.1522 | 23.3774 | 32.3614 | 38.916 | 40.5172 | 48.4484 | 56.9486 | 65.9249 | 71.254 | 83.8797 | 97.8365 | 111.4245
NSW | Hydro | 2433.2101 | 2774.3132 | 3325.4638 | 3559.3444 | 3625.2659 | 2470.68 | 2514.8983 | 2947.7671 | 3534.2823 | 3680.3317 | 3701.185 | 3475.418 | 3372.6948 | NSW | Hydro | 2447.7507 | 2657.6135 | 3104.6683 | 3169.7181 | 3278.8692 | 2425.7742 | 2473.3951 | 2802.0877 | 3193.0078 | 3466.7499 | 3457.6499 | 3426.8446 | 3411.4851
NSW | Large-scale Storage | 0 | 0 | 0 | 0 | 0 | 0 | 0 | 0 | 0 | 0 | 0 | 0 | 0 | NSW | Large-scale Storage | 0 | 0 | 0 | 0 | 0 | 0 | 0 | 0 | 0 | 0 | 0 | 0 | 0
NSW | Liquid Fuel | 0 | 0 | 0 | 0 | 0 | 0 | 0 | 0 | 0 | 0 | 0 | 0 | 0 | NSW | Liquid Fuel | 0 | 0.23362 | 0.24 | 0.15 | 0.36 | 0 | 0 | 0 | 0 | 0.06 | 0 | 0 | 0
NSW | Natural Gas | 1556.7068 | 1590.1367 | 1580.8933 | 1739.0166 | 1744.6259 | 1564.5052 | 1555.8435 | 1629.5571 | 1839.393 | 1964.0925 | 2063.8264 | 2712.9843 | 2857.943 | NSW | Natural Gas | 1558.9089 | 1625.8205 | 1653.8055 | 1711.5504 | 1708.6214 | 1557.1449 | 1625.8715 | 1640.8332 | 1796.1998 | 1909.4131 | 1884.561 | 2249.9696 | 2365.3565
NSW | Pumped Hydro | 0 | 0 | 0 | 0 | 0 | 2602.6281 | 2727.0667 | 4046.4375 | 4831.3174 | 4882.1537 | 5126.5242 | 6153.2521 | 6305.8285 | NSW | Pumped Hydro | 0 | 0 | 0 | 0 | 0 | 2342.981 | 2654.5757 | 3478.6212 | 4208.7624 | 4491.1179 | 4698.2933 | 6060.7978 | 6271.334
NSW | Utility Solar | 4311.5881 | 4289.3033 | 4281.3597 | 4282.861 | 4320.3154 | 4336.7396 | 5120.6578 | 6950.6948 | 9379.7373 | 10311.9378 | 11507.8194 | 17165.5529 | 17801.2778 | NSW | Utility Solar | 4075.0498 | 4078.3528 | 4076.8003 | 4085.1659 | 4147.4908 | 4137.8439 | 4925.3673 | 6724.179 | 9135.3108 | 10129.4344 | 11273.7024 | 16799.6329 | 17601.657
NSW | Wind | 4747.8801 | 4844.5669 | 4803.4934 | 4715.3635 | 4748.3192 | 4792.3222 | 4778.8205 | 4786.3784 | 4701.4432 | 4732.6204 | 4758.1987 | 4645.9641 | 5489.7715 | NSW | Wind | 5162.7556 | 5122.1274 | 5232.715 | 5125.5158 | 5069.6737 | 5122.6617 | 5166.7556 | 5162.6344 | 5124.2258 | 5063.7743 | 5078.2238 | 5011.2317 | 5722.2142
Region | Aggregation | 2022 | 2023 | 2024 | 2025 | 2026 | 2027 | 2028 | 2029 | 2030 | 2031 | 2032 | 2033 | 2034 | Region | Aggregation | 2022 | 2023 | 2024 | 2025 | 2026 | 2027 | 2028 | 2029 | 2030 | 2031 | 2032 | 2033 | 2034
QLD | Black Coal | 43633.7033 | 47001.5352 | 49040.9657 | 49105.3813 | 47253.9687 | 45466.3911 | 43894.6094 | 43936.0184 | 38657.596 | 38822.7472 | 38732.3244 | 38359.7503 | 38065.1374 | QLD | Black Coal | 43018.3931 | 45837.3877 | 48229.3741 | 47876.1308 | 46287.9874 | 44340.9915 | 42888.9832 | 43152.7125 | 38400.7785 | 38629.746 | 38576.2102 | 38561.8659 | 38241.9717
QLD | Brown Coal | 0 | 0 | 0 | 0 | 0 | 0 | 0 | 0 | 0 | 0 | 0 | 0 | 0 | QLD | Brown Coal | 0 | 0 | 0 | 0 | 0 | 0 | 0 | 0 | 0 | 0 | 0 | 0 | 0
QLD | Distributed Storage | 3.748 | 5.4658 | 8.2185 | 11.452 | 13.7868 | 15.5068 | 18.4811 | 22.4586 | 28.0993 | 33.4303 | 39.1587 | 46.6769 | 53.8926 | QLD | Distributed Storage | 3.7709 | 5.2973 | 8.017 | 11.1729 | 13.6043 | 15.0905 | 19.3559 | 22.744 | 28.005 | 31.903 | 37.6257 | 46.1496 | 53.043
QLD | Hydro | 754.3772 | 806.0156 | 872.104 | 942.4613 | 995.3708 | 983.9045 | 1035.6545 | 1068.993 | 1080.7846 | 1085.2787 | 1090.9398 | 1074.0586 | 1071.4359 | QLD | Hydro | 754.4553 | 805.5325 | 848.6475 | 885.8521 | 950.058 | 962.4931 | 1025.951 | 1043.2999 | 1063.7125 | 1073.2771 | 1072.6542 | 1066.4402 | 1065.5637
QLD | Large-scale Storage | 1.2186 | 1.3388 | 1.4675 | 1.5092 | 1.552 | 1.4835 | 1.5072 | 1.5291 | 1.6384 | 1.6672 | 1.6428 | 1.6188 | 1.6076 | QLD | Large-scale Storage | 1.2692 | 1.2496 | 1.3756 | 1.4372 | 1.5128 | 1.4632 | 1.4956 | 1.5088 | 1.576 | 1.5664 | 1.5653 | 1.6109 | 1.5944
QLD | Liquid Fuel | 0 | 0 | 0 | 0 | 0 | 0 | 0 | 0 | 0 | 0 | 0.39178 | 0 | 0 | QLD | Liquid Fuel | 0 | 0 | 0 | 0 | 0 | 0 | 0 | 0 | 0.20454 | 0 | 0 | 0.17944 | 0
QLD | Natural Gas | 2562.9618 | 2658.2089 | 2860.0118 | 3053.1199 | 3053.1427 | 2559.2255 | 2496.9388 | 2636.5744 | 3581.7593 | 3990.593 | 4096.4788 | 5093.4107 | 5339.8275 | QLD | Natural Gas | 2553.7768 | 2677.5549 | 2789.5971 | 2884.9042 | 2846.4458 | 2540.5814 | 2511.3115 | 2604.5933 | 3292.6577 | 3547.9761 | 3560.9177 | 4413.9573 | 4534.9205
QLD | Pumped Hydro | 0 | 0 | 0 | 0 | 0 | 0 | 0 | 0 | 676.8979 | 680.5693 | 680.4152 | 675.9965 | 672.6471 | QLD | Pumped Hydro | 0 | 0 | 0 | 0 | 0 | 0 | 0 | 0 | 668.6415 | 667.4873 | 669.2001 | 674.3967 | 669.8042
QLD | Utility Solar | 4975.0138 | 4950.7729 | 4971.8838 | 6555.4396 | 8885.7147 | 10854.1251 | 11591.0384 | 11296.1375 | 12551.6566 | 12422.966 | 12314.7995 | 9954.4408 | 9672.4195 | QLD | Utility Solar | 4823.9672 | 4805.9499 | 4833.6609 | 6400.3711 | 8706.9186 | 10703.8783 | 11445.3331 | 11083.2412 | 12359.5846 | 12245.4404 | 12064.599 | 9559.1065 | 9287.8992
QLD | Wind | 2573.0798 | 2565.4075 | 2609.1003 | 2579.2905 | 2501.8334 | 2353.6758 | 3156.0555 | 5730.3106 | 7207.842 | 7174.8483 | 7147.0292 | 6815.0965 | 6758.8284 | QLD | Wind | 2571.1239 | 2580.4577 | 2610.4951 | 2560.9926 | 2505.08 | 2339.4016 | 3195.3396 | 5775.6472 | 7166.2185 | 7122.3689 | 7185.0737 | 6822.5838 | 6809.7683
Region | Aggregation | 2022 | 2023 | 2024 | 2025 | 2026 | 2027 | 2028 | 2029 | 2030 | 2031 | 2032 | 2033 | 2034 | Region | Aggregation | 2022 | 2023 | 2024 | 2025 | 2026 | 2027 | 2028 | 2029 | 2030 | 2031 | 2032 | 2033 | 2034
SA | Black Coal | 0 | 0 | 0 | 0 | 0 | 0 | 0 | 0 | 0 | 0 | 0 | 0 | 0 | SA | Black Coal | 0 | 0 | 0 | 0 | 0 | 0 | 0 | 0 | 0 | 0 | 0 | 0 | 0
SA | Brown Coal | 0 | 0 | 0 | 0 | 0 | 0 | 0 | 0 | 0 | 0 | 0 | 0 | 0 | SA | Brown Coal | 0 | 0 | 0 | 0 | 0 | 0 | 0 | 0 | 0 | 0 | 0 | 0 | 0
SA | Distributed Storage | 12.0195 | 15.5209 | 17.9702 | 20.8451 | 23.392 | 24.6052 | 26.2778 | 28.6482 | 29.9077 | 30.9877 | 31.9546 | 31.2348 | 33.7175 | SA | Distributed Storage | 12.0355 | 15.0217 | 17.9235 | 20.675 | 23.459 | 24.5601 | 26.211 | 28.292 | 29.0117 | 29.6402 | 30.7995 | 31.8527 | 34.5161
SA | Hydro | 0 | 0 | 0 | 0 | 0 | 0 | 0 | 0 | 0 | 0 | 0 | 0 | 0 | SA | Hydro | 0 | 0 | 0 | 0 | 0 | 0 | 0 | 0 | 0 | 0 | 0 | 0 | 0
SA | Large-scale Storage | 74.6236 | 81.5615 | 85.6806 | 88.7493 | 90.2566 | 81.9688 | 82.7266 | 87.8224 | 88.4171 | 86.914 | 84.7865 | 79.68 | 78.3857 | SA | Large-scale Storage | 77.4744 | 75.4784 | 81.5388 | 84.6048 | 86.571 | 80.6953 | 81.2811 | 84.7095 | 85.3067 | 83.3203 | 82.771 | 79.302 | 78.0485
SA | Liquid Fuel | 0 | 0 | 0 | 0 | 0 | 0 | 0 | 0 | 0 | 0 | 0.12393 | 0 | 0 | SA | Liquid Fuel | 1.0739 | 1.472 | 1.0304 | 0 | 1.1848 | 0 | 0 | 0 | 0 | 0.66087 | 0 | 0 | 0
SA | Natural Gas | 4819.9733 | 4796.8629 | 357.2496 | 433.0128 | 442.4157 | 264.2033 | 270.8069 | 334.9008 | 505.7588 | 641.6649 | 676.3565 | 1122.8261 | 1231.0057 | SA | Natural Gas | 4846 | 4813.7943 | 295.045 | 359.8635 | 320.6604 | 191.9481 | 237.7324 | 279.1838 | 366.1004 | 435.5996 | 406.8374 | 642.0795 | 662.8537
SA | Pumped Hydro | 0 | 0 | 0 | 0 | 0 | 0 | 0 | 0 | 0 | 30.7185 | 93.9906 | 1060.892 | 1053.4343 | SA | Pumped Hydro | 0 | 0 | 0 | 0 | 0 | 0 | 0 | 0 | 0 | 29.7999 | 92.4609 | 1047.6498 | 1041.5432
SA | Utility Solar | 1192.0267 | 1192.4323 | 1191.654 | 1185.4643 | 1187.6487 | 1189.5673 | 1194.1756 | 1194.3271 | 1186.7411 | 1723.6015 | 2451.72 | 6252.5411 | 6394.0497 | SA | Utility Solar | 1137.9421 | 1141.7652 | 1144.8202 | 1144.0821 | 1143.0418 | 1141.4132 | 1141.8957 | 1141.2391 | 1141.2368 | 1674.9027 | 2386.7257 | 6013.9136 | 6157.328
SA | Wind | 5763.9374 | 5757.6914 | 5962.4852 | 5808.2 | 5761.4177 | 5840.4617 | 5803.7081 | 5854.474 | 5750.0977 | 5721.2252 | 5638.2738 | 5171.8038 | 5136.9603 | SA | Wind | 6642.0126 | 6728.4406 | 6864.779 | 6662.8495 | 6566.7791 | 6687.8248 | 6673.276 | 6745.0579 | 6587.0119 | 6464.067 | 6419.2136 | 5932.1237 | 5909.5065
Region | Aggregation | 2022 | 2023 | 2024 | 2025 | 2026 | 2027 | 2028 | 2029 | 2030 | 2031 | 2032 | 2033 | 2034 | Region | Aggregation | 2022 | 2023 | 2024 | 2025 | 2026 | 2027 | 2028 | 2029 | 2030 | 2031 | 2032 | 2033 | 2034
TAS | Black Coal | 0 | 0 | 0 | 0 | 0 | 0 | 0 | 0 | 0 | 0 | 0 | 0 | 0 | TAS | Black Coal | 0 | 0 | 0 | 0 | 0 | 0 | 0 | 0 | 0 | 0 | 0 | 0 | 0
TAS | Brown Coal | 0 | 0 | 0 | 0 | 0 | 0 | 0 | 0 | 0 | 0 | 0 | 0 | 0 | TAS | Brown Coal | 0 | 0 | 0 | 0 | 0 | 0 | 0 | 0 | 0 | 0 | 0 | 0 | 0
TAS | Distributed Storage | 0.35136 | 0.60973 | 0.9308 | 1.4058 | 1.5398 | 1.7025 | 2.0714 | 2.4413 | 3.4155 | 4.1374 | 4.4277 | 4.5662 | 5.8571 | TAS | Distributed Storage | 0.40832 | 0.55234 | 0.90151 | 1.156 | 1.4421 | 1.5938 | 2.0707 | 2.5916 | 3.245 | 3.7305 | 4.4585 | 5.2155 | 6.1073
TAS | Hydro | 8649.2648 | 8660.0413 | 8681.0061 | 8659.1591 | 8615.0021 | 8622.3316 | 8601.2706 | 8600.0677 | 8561.6561 | 8589.5556 | 8573.0106 | 8601.9286 | 8501.706 | TAS | Hydro | 8639.3752 | 8647.3679 | 8650.6553 | 8628.0681 | 8569.8296 | 8578.0561 | 8547.1628 | 8498.1176 | 8475.6291 | 8449.4078 | 8513.5105 | 8583.4949 | 8538.7075
TAS | Large-scale Storage | 0 | 0 | 0 | 0 | 0 | 0 | 0 | 0 | 0 | 0 | 0 | 0 | 0 | TAS | Large-scale Storage | 0 | 0 | 0 | 0 | 0 | 0 | 0 | 0 | 0 | 0 | 0 | 0 | 0
TAS | Liquid Fuel | 0 | 0 | 0 | 0 | 0 | 0 | 0 | 0 | 0 | 0 | 0 | 0 | 0 | TAS | Liquid Fuel | 0 | 0 | 0 | 0 | 0 | 0 | 0 | 0 | 0 | 0 | 0 | 0 | 0
TAS | Natural Gas | 0 | 0 | 0 | 14.9589 | 17.9586 | 18.1689 | 22.2744 | 15.4689 | 29.9503 | 24.7588 | 12.0803 | 40.4253 | 44.219 | TAS | Natural Gas | 24.0723 | 4.3172 | 14.1351 | 15.8539 | 1.497 | 11.549 | 7.4693 | 13.8246 | 13.3716 | 14.4925 | 18.4776 | 9.8168 | 49.1335
TAS | Pumped Hydro | 0 | 0 | 0 | 0 | 0 | 0 | 0 | 0 | 0 | 0 | 0 | 0 | 0 | TAS | Pumped Hydro | 0 | 0 | 0 | 0 | 0 | 0 | 0 | 0 | 0 | 0 | 0 | 0 | 0
TAS | Utility Solar | 0 | 0 | 0 | 0 | 0 | 0 | 0 | 0 | 0 | 0 | 0 | 0 | 0 | TAS | Utility Solar | 0 | 0 | 0 | 0 | 0 | 0 | 0 | 0 | 0 | 0 | 0 | 0 | 0
TAS | Wind | 2174.8678 | 2182.1641 | 2150.9033 | 2164.7691 | 2167.0115 | 2171.0766 | 2179.2523 | 2117.6889 | 2162.3169 | 2169.7747 | 2178.1004 | 2171.4946 | 2438.2362 | TAS | Wind | 2262.5042 | 2269.2505 | 2279.2993 | 2271.65 | 2264.2015 | 2255.5192 | 2268.885 | 2266.4667 | 2252.7301 | 2266.451 | 2266.484 | 2260.0184 | 2529.2231
Region | Aggregation | 2022 | 2023 | 2024 | 2025 | 2026 | 2027 | 2028 | 2029 | 2030 | 2031 | 2032 | 2033 | 2034 | Region | Aggregation | 2022 | 2023 | 2024 | 2025 | 2026 | 2027 | 2028 | 2029 | 2030 | 2031 | 2032 | 2033 | 2034
VIC | Black Coal | 0 | 0 | 0 | 0 | 0 | 0 | 0 | 0 | 0 | 0 | 0 | 0 | 0 | VIC | Black Coal | 0 | 0 | 0 | 0 | 0 | 0 | 0 | 0 | 0 | 0 | 0 | 0 | 0
VIC | Brown Coal | 34191.5181 | 34729.8312 | 34923.4244 | 34489.2083 | 34133.3443 | 34104.6313 | 34060.658 | 33582.0472 | 33213.7714 | 33445.4658 | 33389.0339 | 23924.8907 | 23755.9574 | VIC | Brown Coal | 33463.146 | 33824.5848 | 34446.7487 | 34150.957 | 33485.2573 | 33643.5501 | 32935.469 | 32466.0142 | 32545.4177 | 32599.9272 | 32778.81 | 23543.1622 | 23260.9208
VIC | Distributed Storage | 6.2792 | 9.1368 | 13.0631 | 18.4917 | 22.8325 | 26.4156 | 32.7179 | 40.2789 | 46.8254 | 55.0454 | 62.7736 | 67.782 | 78.4934 | VIC | Distributed Storage | 6.2867 | 8.8631 | 12.6472 | 18.2777 | 23.2122 | 26.4665 | 32.698 | 39.3329 | 46.2762 | 53.3849 | 61.3339 | 68.0839 | 78.7459
VIC | Hydro | 3024.2991 | 3026.21 | 3036.591 | 3035.2903 | 3030.3296 | 3024.9236 | 3025.5799 | 3033.4952 | 3024.8133 | 3027.8945 | 3024.1637 | 3036.9814 | 2952.6633 | VIC | Hydro | 3007.3819 | 3024.8102 | 3033.3716 | 3025.1264 | 3025.0749 | 3022.1193 | 3024.5561 | 3027.5778 | 3022.9062 | 3022.7478 | 3026.0809 | 3025.9084 | 3032.5559
VIC | Large-scale Storage | 33.139 | 35.768 | 37.8118 | 38.6055 | 38.9558 | 36.2911 | 36.9913 | 39.6793 | 38.9042 | 38.0227 | 36.1212 | 31.1902 | 30.5007 | VIC | Large-scale Storage | 33.3044 | 33.9765 | 34.6859 | 36.7291 | 38.536 | 37.4097 | 37.8066 | 38.1938 | 36.2471 | 36.3814 | 33.4228 | 30.7892 | 30.345
VIC | Liquid Fuel | 0 | 0 | 0 | 0 | 0 | 0 | 0 | 0 | 0 | 0 | 0 | 0 | 0 | VIC | Liquid Fuel | 0 | 0 | 0 | 0 | 0 | 0 | 0 | 0 | 0 | 0 | 0 | 0 | 0
VIC | Natural Gas | 74.2557 | 97.1151 | 208.0475 | 259.253 | 282.5083 | 149.7397 | 142.2215 | 184.3155 | 350.677 | 491.1118 | 393.7613 | 1352.4267 | 1697.4206 | VIC | Natural Gas | 144.2662 | 151.6246 | 261.9698 | 308.4741 | 290.4659 | 161.0918 | 202.2401 | 242.5199 | 274.9327 | 387.7634 | 258.4714 | 833.955 | 910.8225
VIC | Pumped Hydro | 0 | 0 | 0 | 0 | 0 | 0 | 0 | 155.0474 | 777.8752 | 972.7053 | 1676.6974 | 2335.4123 | 2426.5449 | VIC | Pumped Hydro | 0 | 0 | 0 | 0 | 0 | 0 | 0 | 153.7106 | 753.1488 | 940.3128 | 1598.9313 | 2339.0976 | 2481.8649
VIC | Utility Solar | 2604.7864 | 2604.7378 | 2592.1199 | 2852.4728 | 3276.2857 | 3715.3536 | 4171.9213 | 4597.032 | 4968.6483 | 4964.082 | 4994.9423 | 5018.5014 | 4994.6893 | VIC | Utility Solar | 2407.6221 | 2411.7695 | 2410.478 | 2669.0623 | 3076.88 | 3461.9555 | 3866.4559 | 4233.0284 | 4639.5313 | 4658.0499 | 4674.7228 | 4647.7845 | 4623.5438
VIC | Wind | 12498.665 | 12469.4661 | 12810.8944 | 13906.3386 | 14966.996 | 16227.1161 | 17337.8318 | 18214.4333 | 19163.6451 | 19291.3467 | 19328.7095 | 19507.4415 | 19329.3385 | VIC | Wind | 14722.2818 | 14977.1604 | 15225.1129 | 16273.557 | 17508.4903 | 19071.368 | 20322.6889 | 21604.0464 | 22323.9352 | 22229.8811 | 22506.8171 | 22834.5 | 22913.6566

## Neutral_UP_Capacity Factor
Capacity Factor by Technology (GWh) - Neutral scenario 50POE, Option 2 | [14 empty] | Capacity Factor by Technology (GWh) - Neutral scenario 10POE, Option 2
Region | Aggregation | 2022 | 2023 | 2024 | 2025 | 2026 | 2027 | 2028 | 2029 | 2030 | 2031 | 2032 | 2033 | 2034 | Region | Aggregation | 2022 | 2023 | 2024 | 2025 | 2026 | 2027 | 2028 | 2029 | 2030 | 2031 | 2032 | 2033 | 2034
NSW | Black Coal | 58.65% | 67.59% | 71.9% | 70.87% | 69.01% | 69.18% | 68.37% | 76.83% | 77.21% | 76.86% | 77.51% | 81.43% | 79.86% | NSW | Black Coal | 56.54% | 65.3% | 68.54% | 68.29% | 66.77% | 66.19% | 65.69% | 72.53% | 72.77% | 73.83% | 74.04% | 79.58% | 78.13%
NSW | Brown Coal | [13 empty] | NSW | Brown Coal | 0% | 0% | 0% | 0% | 0% | 0% | 0% | 0% | 0% | 0% | 0% | 0% | 0% | bar: 2022 to 2034
NSW | Distributed Storage | 12.56% | 12.83% | 13.04% | 13.74% | 14.09% | 12.76% | 12.73% | 13.64% | 13.34% | 13.4% | 13.36% | 12.86% | 12.57% | NSW | Distributed Storage | 13.52% | 12.2% | 13.16% | 13.53% | 13.66% | 12.56% | 13% | 13.4% | 13.28% | 12.72% | 12.92% | 13% | 12.78%
NSW | Hydro | 11% | 12.54% | 14.99% | 16.09% | 16.39% | 11.17% | 11.34% | 13.33% | 15.98% | 16.64% | 16.69% | 15.71% | 15.25% | NSW | Hydro | 11.07% | 12.02% | 14% | 14.33% | 14.82% | 10.97% | 11.15% | 12.67% | 14.44% | 15.67% | 15.59% | 15.49% | 15.42%
NSW | Large-scale Storage | [13 empty] | NSW | Large-scale Storage | 0% | 0% | 0% | 0% | 0% | 0% | 0% | 0% | 0% | 0% | 0% | 0% | 0% | bar: 2022 to 2034
NSW | Liquid Fuel | [13 empty] | NSW | Liquid Fuel | 0% | 0.05334% | 0.05464% | 0.03425% | 0.08219% | 0% | 0% | 0% | 0% | 0.0137% | 0% | 0% | 0% | bar: 2022 to 2034
NSW | Natural Gas | 8.912% | 7.708% | 7.642% | 8.43% | 8.457% | 7.584% | 7.521% | 7.584% | 8.418% | 8.173% | 7.873% | 10.38% | 10.93% | NSW | Natural Gas | 8.925% | 7.881% | 7.995% | 8.297% | 8.283% | 7.548% | 7.86% | 7.637% | 8.22% | 7.946% | 7.189% | 8.606% | 9.047%
NSW | Pumped Hydro | 0% | 0% | 0% | 0% | 0% | 14.56% | 15.22% | 22.64% | 27.04% | 27.32% | 27.59% | 25.9% | 25.53% | NSW | Pumped Hydro | 0% | 0% | 0% | 0% | 0% | 13.11% | 14.81% | 19.47% | 23.55% | 25.13% | 25.28% | 25.52% | 25.39%
NSW | Utility Solar | 29.98% | 29.82% | 29.68% | 29.78% | 29.68% | 29.79% | 30.02% | 30.08% | 30.13% | 29.99% | 30% | 30.26% | 29.81% | NSW | Utility Solar | 28.33% | 28.35% | 28.27% | 28.4% | 28.49% | 28.43% | 28.87% | 29.1% | 29.35% | 29.46% | 29.39% | 29.62% | 29.47%
NSW | Wind | 33.19% | 33.87% | 33.49% | 32.96% | 33.19% | 33.5% | 33.32% | 33.46% | 32.87% | 33.08% | 33.17% | 32.48% | 33.9% | NSW | Wind | 36.09% | 35.81% | 36.48% | 35.83% | 35.44% | 35.81% | 36.02% | 36.09% | 35.82% | 35.4% | 35.4% | 35.03% | 35.34%
Region | Aggregation | 2022 | 2023 | 2024 | 2025 | 2026 | 2027 | 2028 | 2029 | 2030 | 2031 | 2032 | 2033 | 2034 | Region | Aggregation | 2022 | 2023 | 2024 | 2025 | 2026 | 2027 | 2028 | 2029 | 2030 | 2031 | 2032 | 2033 | 2034
QLD | Black Coal | 60.85% | 65.54% | 68.2% | 68.48% | 65.9% | 63.4% | 61.04% | 61.27% | 67.83% | 68.12% | 67.77% | 67.31% | 66.79% | QLD | Black Coal | 59.99% | 63.92% | 67.07% | 66.76% | 64.55% | 61.83% | 59.65% | 60.18% | 67.38% | 67.78% | 67.5% | 67.66% | 67.1%
QLD | Brown Coal | [13 empty] | QLD | Brown Coal | 0% | 0% | 0% | 0% | 0% | 0% | 0% | 0% | 0% | 0% | 0% | 0% | 0% | bar: 2022 to 2034
QLD | Distributed Storage | 11.32% | 11.88% | 12.44% | 12.66% | 12.62% | 12.17% | 12.07% | 12.41% | 13.01% | 13.4% | 13.2% | 13.27% | 13% | QLD | Distributed Storage | 11.39% | 11.52% | 12.14% | 12.35% | 12.45% | 11.84% | 12.64% | 12.57% | 12.96% | 12.79% | 12.68% | 13.12% | 12.79%
QLD | Hydro | 11.92% | 12.74% | 13.74% | 14.89% | 15.73% | 15.55% | 16.32% | 16.89% | 17.08% | 17.15% | 17.19% | 16.97% | 16.93% | QLD | Hydro | 11.92% | 12.73% | 13.37% | 14% | 15.01% | 15.21% | 16.17% | 16.49% | 16.81% | 16.96% | 16.9% | 16.85% | 16.84%
QLD | Large-scale Storage | 6.956% | 7.642% | 8.353% | 8.614% | 8.858% | 8.468% | 8.579% | 8.728% | 9.352% | 9.516% | 9.351% | 9.24% | 9.176% | QLD | Large-scale Storage | 7.244% | 7.132% | 7.83% | 8.203% | 8.635% | 8.352% | 8.513% | 8.612% | 8.995% | 8.941% | 8.91% | 9.195% | 9.1%
QLD | Liquid Fuel | 0% | 0% | 0% | 0% | 0% | 0% | 0% | 0% | 0% | 0% | 0.01053% | 0% | 0% | QLD | Liquid Fuel | 0% | 0% | 0% | 0% | 0% | 0% | 0% | 0% | 0.005513% | 0% | 0% | 0.004837% | 0%
QLD | Natural Gas | 9.696% | 10.06% | 10.79% | 11.55% | 11.55% | 9.682% | 9.42% | 9.974% | 13.55% | 15.1% | 15.46% | 19.27% | 20.2% | QLD | Natural Gas | 9.661% | 10.13% | 10.52% | 10.91% | 10.77% | 9.611% | 9.475% | 9.853% | 12.46% | 13.42% | 13.43% | 16.7% | 17.16%
QLD | Pumped Hydro | 0% | 0% | 0% | 0% | 0% | 0% | 0% | 0% | 25.69% | 25.83% | 25.76% | 25.66% | 25.53% | QLD | Pumped Hydro | 0% | 0% | 0% | 0% | 0% | 0% | 0% | 0% | 25.38% | 25.34% | 25.33% | 25.6% | 25.43%
QLD | Utility Solar | 31.04% | 30.89% | 30.94% | 31.04% | 30.74% | 29.55% | 27.31% | 26.69% | 27.6% | 27.32% | 27.01% | 21.89% | 21.27% | QLD | Utility Solar | 30.1% | 29.99% | 30.08% | 30.31% | 30.12% | 29.14% | 26.97% | 26.19% | 27.18% | 26.93% | 26.46% | 21.02% | 20.42%
QLD | Wind | 43.39% | 43.26% | 43.87% | 43.49% | 42.19% | 39.69% | 37.6% | 38.93% | 40% | 39.82% | 39.55% | 37.82% | 37.51% | QLD | Wind | 43.35% | 43.51% | 43.9% | 43.18% | 42.24% | 39.45% | 38.07% | 39.23% | 39.77% | 39.53% | 39.77% | 37.86% | 37.79%
Region | Aggregation | 2022 | 2023 | 2024 | 2025 | 2026 | 2027 | 2028 | 2029 | 2030 | 2031 | 2032 | 2033 | 2034 | Region | Aggregation | 2022 | 2023 | 2024 | 2025 | 2026 | 2027 | 2028 | 2029 | 2030 | 2031 | 2032 | 2033 | 2034
SA | Black Coal | [13 empty] | SA | Black Coal | 0% | 0% | 0% | 0% | 0% | 0% | 0% | 0% | 0% | 0% | 0% | 0% | 0% | bar: 2022 to 2034
SA | Brown Coal | [13 empty] | SA | Brown Coal | 0% | 0% | 0% | 0% | 0% | 0% | 0% | 0% | 0% | 0% | 0% | 0% | 0% | bar: 2022 to 2034
SA | Distributed Storage | 15.23% | 15.81% | 15.5% | 15.86% | 16.05% | 15.45% | 15.21% | 15.54% | 15.28% | 15.01% | 14.67% | 13.41% | 13.09% | SA | Distributed Storage | 15.25% | 15.3% | 15.46% | 15.73% | 16.09% | 15.42% | 15.17% | 15.34% | 14.82% | 14.36% | 14.14% | 13.68% | 13.4%
SA | Hydro | [13 empty] | SA | Hydro | 0% | 0% | 0% | 0% | 0% | 0% | 0% | 0% | 0% | 0% | 0% | 0% | 0% | bar: 2022 to 2034
SA | Large-scale Storage | 6.553% | 7.162% | 7.503% | 7.793% | 7.926% | 7.198% | 7.245% | 7.712% | 7.764% | 7.632% | 7.425% | 6.997% | 6.883% | SA | Large-scale Storage | 6.803% | 6.628% | 7.141% | 7.429% | 7.602% | 7.086% | 7.118% | 7.438% | 7.491% | 7.317% | 7.248% | 6.964% | 6.854%
SA | Liquid Fuel | 0% | 0% | 0% | 0% | 0% | 0% | 0% | 0% | 0% | 0% | 0.005328% | 0% | 0% | SA | Liquid Fuel | 0.04629% | 0.06346% | 0.0443% | 0% | 0.05108% | 0% | 0% | 0% | 0% | 0.02849% | 0% | 0% | 0%
SA | Natural Gas | 22.53% | 22.42% | 2.376% | 2.888% | 2.951% | 1.762% | 1.801% | 2.234% | 3.373% | 4.28% | 4.499% | 7.489% | 8.211% | SA | Natural Gas | 22.65% | 22.5% | 1.963% | 2.4% | 2.139% | 1.28% | 1.581% | 1.862% | 2.442% | 2.905% | 2.706% | 4.283% | 4.421%
SA | Pumped Hydro | 0% | 0% | 0% | 0% | 0% | 0% | 0% | 0% | 0% | 25.68% | 25.36% | 24.22% | 24.05% | SA | Pumped Hydro | 0% | 0% | 0% | 0% | 0% | 0% | 0% | 0% | 0% | 24.91% | 24.95% | 23.92% | 23.78%
SA | Utility Solar | 31.07% | 31.08% | 30.97% | 30.9% | 30.95% | 31% | 31.04% | 31.13% | 30.93% | 31.47% | 31.86% | 28.37% | 27.7% | SA | Utility Solar | 29.66% | 29.76% | 29.76% | 29.82% | 29.79% | 29.75% | 29.68% | 29.74% | 29.74% | 30.58% | 31.02% | 27.29% | 26.67%
SA | Wind | 32.03% | 32% | 33.05% | 32.28% | 32.02% | 32.46% | 32.17% | 32.54% | 31.96% | 31.8% | 31.25% | 28.74% | 28.55% | SA | Wind | 36.91% | 37.39% | 38.05% | 37.03% | 36.5% | 37.17% | 36.99% | 37.49% | 36.61% | 35.93% | 35.58% | 32.97% | 32.84%
Region | Aggregation | 2022 | 2023 | 2024 | 2025 | 2026 | 2027 | 2028 | 2029 | 2030 | 2031 | 2032 | 2033 | 2034 | Region | Aggregation | 2022 | 2023 | 2024 | 2025 | 2026 | 2027 | 2028 | 2029 | 2030 | 2031 | 2032 | 2033 | 2034
TAS | Black Coal | [13 empty] | TAS | Black Coal | 0% | 0% | 0% | 0% | 0% | 0% | 0% | 0% | 0% | 0% | 0% | 0% | 0% | bar: 2022 to 2034
TAS | Brown Coal | [13 empty] | TAS | Brown Coal | 0% | 0% | 0% | 0% | 0% | 0% | 0% | 0% | 0% | 0% | 0% | 0% | 0% | bar: 2022 to 2034
TAS | Distributed Storage | 5.278% | 6.693% | 7.462% | 8.582% | 7.812% | 7.39% | 7.416% | 7.315% | 8.607% | 9.065% | 8.318% | 7.468% | 8.421% | TAS | Distributed Storage | 6.133% | 6.063% | 7.228% | 7.057% | 7.316% | 6.918% | 7.413% | 7.765% | 8.177% | 8.174% | 8.376% | 8.53% | 8.781%
TAS | Hydro | 43.63% | 43.68% | 43.67% | 43.68% | 43.46% | 43.49% | 43.27% | 43.38% | 43.19% | 43.33% | 43.13% | 43.39% | 42.88% | TAS | Hydro | 43.58% | 43.62% | 43.52% | 43.52% | 43.23% | 43.27% | 43% | 42.87% | 42.75% | 42.62% | 42.83% | 43.3% | 43.07%
TAS | Large-scale Storage | [13 empty] | TAS | Large-scale Storage | 0% | 0% | 0% | 0% | 0% | 0% | 0% | 0% | 0% | 0% | 0% | 0% | 0% | bar: 2022 to 2034
TAS | Liquid Fuel | [13 empty] | TAS | Liquid Fuel | 0% | 0% | 0% | 0% | 0% | 0% | 0% | 0% | 0% | 0% | 0% | 0% | 0% | bar: 2022 to 2034
TAS | Natural Gas | 0% | 0% | 0% | 0.9593% | 1.152% | 1.165% | 1.425% | 0.9921% | 1.921% | 1.588% | 0.7726% | 2.593% | 2.836% | TAS | Natural Gas | 1.544% | 0.2769% | 0.904% | 1.017% | 0.09601% | 0.7407% | 0.4777% | 0.8866% | 0.8575% | 0.9294% | 1.182% | 0.6296% | 3.151%
TAS | Pumped Hydro | [13 empty] | TAS | Pumped Hydro | 0% | 0% | 0% | 0% | 0% | 0% | 0% | 0% | 0% | 0% | 0% | 0% | 0% | bar: 2022 to 2034
TAS | Utility Solar | [13 empty] | TAS | Utility Solar | 0% | 0% | 0% | 0% | 0% | 0% | 0% | 0% | 0% | 0% | 0% | 0% | 0% | bar: 2022 to 2034
TAS | Wind | 44.05% | 44.2% | 43.45% | 43.85% | 43.89% | 43.97% | 44.02% | 42.89% | 43.8% | 43.95% | 44% | 43.98% | 44.52% | TAS | Wind | 45.83% | 45.96% | 46.04% | 46.01% | 45.86% | 45.68% | 45.83% | 45.91% | 45.63% | 45.91% | 45.78% | 45.78% | 46.18%
Region | Aggregation | 2022 | 2023 | 2024 | 2025 | 2026 | 2027 | 2028 | 2029 | 2030 | 2031 | 2032 | 2033 | 2034 | Region | Aggregation | 2022 | 2023 | 2024 | 2025 | 2026 | 2027 | 2028 | 2029 | 2030 | 2031 | 2032 | 2033 | 2034
VIC | Black Coal | [13 empty] | VIC | Black Coal | 0% | 0% | 0% | 0% | 0% | 0% | 0% | 0% | 0% | 0% | 0% | 0% | 0% | bar: 2022 to 2034
VIC | Brown Coal | 83.76% | 85.08% | 85.32% | 84.49% | 83.62% | 83.55% | 83.21% | 82.27% | 81.36% | 81.93% | 81.57% | 85.08% | 84.48% | VIC | Brown Coal | 81.97% | 82.86% | 84.15% | 83.66% | 82.03% | 82.42% | 80.46% | 79.53% | 79.73% | 79.86% | 80.08% | 83.73% | 82.72%
VIC | Distributed Storage | 15.03% | 15.45% | 15.51% | 15.82% | 15.97% | 15.82% | 15.87% | 16.23% | 15.69% | 15.77% | 15.08% | 13.82% | 13.66% | VIC | Distributed Storage | 15.05% | 14.99% | 15.01% | 15.64% | 16.24% | 15.85% | 15.86% | 15.85% | 15.51% | 15.3% | 14.73% | 13.88% | 13.7%
VIC | Hydro | 15.65% | 15.66% | 15.67% | 15.71% | 15.68% | 15.65% | 15.61% | 15.7% | 15.65% | 15.67% | 15.61% | 15.72% | 15.28% | VIC | Hydro | 15.56% | 15.65% | 15.65% | 15.65% | 15.65% | 15.64% | 15.61% | 15.67% | 15.64% | 15.64% | 15.62% | 15.66% | 15.69%
VIC | Large-scale Storage | 6.878% | 7.424% | 7.827% | 8.013% | 8.085% | 7.532% | 7.657% | 8.236% | 8.075% | 7.892% | 7.477% | 6.474% | 6.331% | VIC | Large-scale Storage | 6.913% | 7.052% | 7.18% | 7.623% | 7.998% | 7.765% | 7.826% | 7.927% | 7.523% | 7.551% | 6.918% | 6.39% | 6.298%
VIC | Liquid Fuel | [13 empty] | VIC | Liquid Fuel | 0% | 0% | 0% | 0% | 0% | 0% | 0% | 0% | 0% | 0% | 0% | 0% | 0% | bar: 2022 to 2034
VIC | Natural Gas | 0.322% | 0.4211% | 0.6129% | 0.7198% | 0.7843% | 0.4157% | 0.3938% | 0.5117% | 0.9736% | 1.364% | 1.167% | 3.939% | 4.944% | VIC | Natural Gas | 0.6256% | 0.6575% | 0.7717% | 0.8564% | 0.8064% | 0.4473% | 0.56% | 0.6733% | 0.7633% | 1.077% | 0.7661% | 2.429% | 2.653%
VIC | Pumped Hydro | 0% | 0% | 0% | 0% | 0% | 0% | 0% | 30.25% | 30.72% | 30.84% | 28.02% | 26.29% | 25.56% | VIC | Pumped Hydro | 0% | 0% | 0% | 0% | 0% | 0% | 0% | 29.99% | 29.74% | 29.81% | 26.72% | 26.33% | 26.14%
VIC | Utility Solar | 30.62% | 30.62% | 30.39% | 30.4% | 30.38% | 30.49% | 30.62% | 30.67% | 30.32% | 30.29% | 30.39% | 30.62% | 30.47% | VIC | Utility Solar | 28.31% | 28.35% | 28.26% | 28.45% | 28.53% | 28.41% | 28.38% | 28.24% | 28.31% | 28.42% | 28.44% | 28.36% | 28.21%
VIC | Wind | 34.64% | 34.56% | 35.41% | 35.13% | 34.59% | 34.57% | 34.15% | 33.54% | 33.05% | 33.27% | 33.24% | 33.64% | 33.34% | VIC | Wind | 40.8% | 41.51% | 42.08% | 41.11% | 40.47% | 40.63% | 40.03% | 39.78% | 38.5% | 38.34% | 38.71% | 39.38% | 39.52%

## Neutral_UP_Fuel Cost
Fuel Cost by Technology ($000s) - Neutral scenario 50POE, Option 2 | [14 empty] | Fuel Cost by Technology ($000s) - Neutral scenario 10POE, Option 2
Region | Aggregation | 2022 | 2023 | 2024 | 2025 | 2026 | 2027 | 2028 | 2029 | 2030 | 2031 | 2032 | 2033 | 2034 | Region | Aggregation | 2022 | 2023 | 2024 | 2025 | 2026 | 2027 | 2028 | 2029 | 2030 | 2031 | 2032 | 2033 | 2034
NSW | Black Coal | 1155897.981 | 1170087.0852 | 1287626.2285 | 1324651.8395 | 1327772.5423 | 1370641.8388 | 1473329.8802 | 1443721.3875 | 1521691.4353 | 1564327.1015 | 1604992.6494 | 1715178.8101 | 1706492.7764 | NSW | Black Coal | 1106974.0852 | 1119605.2445 | 1220311.3616 | 1269136.4552 | 1277778.6953 | 1305786.2245 | 1408486.0907 | 1357386.2257 | 1426935.3871 | 1495225.6537 | 1525283.6646 | 1672656.6331 | 1665798.0193
NSW | Brown Coal | 0 | 0 | 0 | 0 | 0 | 0 | 0 | 0 | 0 | 0 | 0 | 0 | 0 | NSW | Brown Coal | 0 | 0 | 0 | 0 | 0 | 0 | 0 | 0 | 0 | 0 | 0 | 0 | 0
NSW | Distributed Storage | 0 | 0 | 0 | 0 | 0 | 0 | 0 | 0 | 0 | 0 | 0 | 0 | 0 | NSW | Distributed Storage | 0 | 0 | 0 | 0 | 0 | 0 | 0 | 0 | 0 | 0 | 0 | 0 | 0
NSW | Hydro | 0 | 0 | 0 | 0 | 0 | 0 | 0 | 0 | 0 | 0 | 0 | 0 | 0 | NSW | Hydro | 0 | 0 | 0 | 0 | 0 | 0 | 0 | 0 | 0 | 0 | 0 | 0 | 0
NSW | Large-scale Storage | 0 | 0 | 0 | 0 | 0 | 0 | 0 | 0 | 0 | 0 | 0 | 0 | 0 | NSW | Large-scale Storage | 0 | 0 | 0 | 0 | 0 | 0 | 0 | 0 | 0 | 0 | 0 | 0 | 0
NSW | Liquid Fuel | 0 | 0 | 0 | 0 | 0 | 0 | 0 | 0 | 0 | 0 | 0 | 0 | 0 | NSW | Liquid Fuel | 0 | 104.5722 | 105.8711 | 65.2536 | 154.5938 | 0 | 0 | 0 | 0 | 24.4453 | 0 | 0 | 0
NSW | Natural Gas | 97957.9106 | 106231.8283 | 107522.292 | 117289.6118 | 124775.3526 | 115862.1993 | 117607.603 | 127953.2352 | 150517.0618 | 168921.603 | 184635.5206 | 241262.2433 | 254511.4997 | NSW | Natural Gas | 98174.6823 | 110156.9238 | 114156.5324 | 117194.2562 | 123491.4277 | 115477.7139 | 123313.0487 | 130401.5427 | 147798.274 | 165362.26 | 168019.5293 | 199234.6106 | 210296.7211
NSW | Pumped Hydro | 0 | 0 | 0 | 0 | 0 | 0 | 0 | 0 | 0 | 0 | 0 | 0 | 0 | NSW | Pumped Hydro | 0 | 0 | 0 | 0 | 0 | 0 | 0 | 0 | 0 | 0 | 0 | 0 | 0
NSW | Utility Solar | 0 | 0 | 0 | 0 | 0 | 0 | 0 | 0 | 0 | 0 | 0 | 0 | 0 | NSW | Utility Solar | 0 | 0 | 0 | 0 | 0 | 0 | 0 | 0 | 0 | 0 | 0 | 0 | 0
NSW | Wind | 0 | 0 | 0 | 0 | 0 | 0 | 0 | 0 | 0 | 0 | 0 | 0 | 0 | NSW | Wind | 0 | 0 | 0 | 0 | 0 | 0 | 0 | 0 | 0 | 0 | 0 | 0 | 0
Region | Aggregation | 2022 | 2023 | 2024 | 2025 | 2026 | 2027 | 2028 | 2029 | 2030 | 2031 | 2032 | 2033 | 2034 | Region | Aggregation | 2022 | 2023 | 2024 | 2025 | 2026 | 2027 | 2028 | 2029 | 2030 | 2031 | 2032 | 2033 | 2034
QLD | Black Coal | 951029.9319 | 1051736.8425 | 1120441.0055 | 1138696.7342 | 1111281.6549 | 1088838.3936 | 1080632.965 | 1116291.7735 | 939047.7186 | 957864.3628 | 990420.7395 | 1010945.4438 | 1014468.7585 | QLD | Black Coal | 935128.4597 | 1022413.3558 | 1095289.9091 | 1103165.0663 | 1082077.119 | 1052673.0195 | 1048106.0927 | 1091065.189 | 928679.0565 | 948399.103 | 980847.4085 | 1018158.922 | 1018272.2536
QLD | Brown Coal | 0 | 0 | 0 | 0 | 0 | 0 | 0 | 0 | 0 | 0 | 0 | 0 | 0 | QLD | Brown Coal | 0 | 0 | 0 | 0 | 0 | 0 | 0 | 0 | 0 | 0 | 0 | 0 | 0
QLD | Distributed Storage | 0 | 0 | 0 | 0 | 0 | 0 | 0 | 0 | 0 | 0 | 0 | 0 | 0 | QLD | Distributed Storage | 0 | 0 | 0 | 0 | 0 | 0 | 0 | 0 | 0 | 0 | 0 | 0 | 0
QLD | Hydro | 0 | 0 | 0 | 0 | 0 | 0 | 0 | 0 | 0 | 0 | 0 | 0 | 0 | QLD | Hydro | 0 | 0 | 0 | 0 | 0 | 0 | 0 | 0 | 0 | 0 | 0 | 0 | 0
QLD | Large-scale Storage | 0 | 0 | 0 | 0 | 0 | 0 | 0 | 0 | 0 | 0 | 0 | 0 | 0 | QLD | Large-scale Storage | 0 | 0 | 0 | 0 | 0 | 0 | 0 | 0 | 0 | 0 | 0 | 0 | 0
QLD | Liquid Fuel | 0 | 0 | 0 | 0 | 0 | 0 | 0 | 0 | 0 | 0 | 147.7768 | 0 | 0 | QLD | Liquid Fuel | 0 | 0 | 0 | 0 | 0 | 0 | 0 | 0 | 78.5827 | 0 | 0 | 67.1292 | 0
QLD | Natural Gas | 157760.2085 | 168587.9614 | 181204.1787 | 191708.3349 | 199288.2661 | 173653.1868 | 172035.748 | 184479.7499 | 255942.2149 | 296785.4044 | 314045.1774 | 392613.7501 | 411344.4301 | QLD | Natural Gas | 156846.285 | 169644.3215 | 177736.065 | 181628.1666 | 185743.6103 | 172912.2337 | 173181.198 | 182220.4082 | 237725.8364 | 262403.8304 | 269489.7912 | 333747.2495 | 341622.56
QLD | Pumped Hydro | 0 | 0 | 0 | 0 | 0 | 0 | 0 | 0 | 0 | 0 | 0 | 0 | 0 | QLD | Pumped Hydro | 0 | 0 | 0 | 0 | 0 | 0 | 0 | 0 | 0 | 0 | 0 | 0 | 0
QLD | Utility Solar | 0 | 0 | 0 | 0 | 0 | 0 | 0 | 0 | 0 | 0 | 0 | 0 | 0 | QLD | Utility Solar | 0 | 0 | 0 | 0 | 0 | 0 | 0 | 0 | 0 | 0 | 0 | 0 | 0
QLD | Wind | 0 | 0 | 0 | 0 | 0 | 0 | 0 | 0 | 0 | 0 | 0 | 0 | 0 | QLD | Wind | 0 | 0 | 0 | 0 | 0 | 0 | 0 | 0 | 0 | 0 | 0 | 0 | 0
Region | Aggregation | 2022 | 2023 | 2024 | 2025 | 2026 | 2027 | 2028 | 2029 | 2030 | 2031 | 2032 | 2033 | 2034 | Region | Aggregation | 2022 | 2023 | 2024 | 2025 | 2026 | 2027 | 2028 | 2029 | 2030 | 2031 | 2032 | 2033 | 2034
SA | Black Coal | 0 | 0 | 0 | 0 | 0 | 0 | 0 | 0 | 0 | 0 | 0 | 0 | 0 | SA | Black Coal | 0 | 0 | 0 | 0 | 0 | 0 | 0 | 0 | 0 | 0 | 0 | 0 | 0
SA | Brown Coal | 0 | 0 | 0 | 0 | 0 | 0 | 0 | 0 | 0 | 0 | 0 | 0 | 0 | SA | Brown Coal | 0 | 0 | 0 | 0 | 0 | 0 | 0 | 0 | 0 | 0 | 0 | 0 | 0
SA | Distributed Storage | 0 | 0 | 0 | 0 | 0 | 0 | 0 | 0 | 0 | 0 | 0 | 0 | 0 | SA | Distributed Storage | 0 | 0 | 0 | 0 | 0 | 0 | 0 | 0 | 0 | 0 | 0 | 0 | 0
SA | Hydro | 0 | 0 | 0 | 0 | 0 | 0 | 0 | 0 | 0 | 0 | 0 | 0 | 0 | SA | Hydro | 0 | 0 | 0 | 0 | 0 | 0 | 0 | 0 | 0 | 0 | 0 | 0 | 0
SA | Large-scale Storage | 0 | 0 | 0 | 0 | 0 | 0 | 0 | 0 | 0 | 0 | 0 | 0 | 0 | SA | Large-scale Storage | 0 | 0 | 0 | 0 | 0 | 0 | 0 | 0 | 0 | 0 | 0 | 0 | 0
SA | Liquid Fuel | 0 | 0 | 0 | 0 | 0 | 0 | 0 | 0 | 0 | 0 | 36.7447 | 0 | 0 | SA | Liquid Fuel | 398.044 | 530.2464 | 373.261 | 0 | 452.4184 | 0 | 0 | 0 | 0 | 223.4474 | 0 | 0 | 0
SA | Natural Gas | 350537.3753 | 370019.287 | 32758.1735 | 39356.4268 | 42400.8786 | 26840.5447 | 28151.9165 | 36022.9116 | 56567.667 | 74744.7135 | 81391.1454 | 126885.1091 | 139218.9205 | SA | Natural Gas | 352914.8149 | 371041.4137 | 28342.1294 | 33606.2573 | 31899.3117 | 20235.4178 | 25483.072 | 30703.0623 | 40966.52 | 50867.6209 | 49346.5039 | 72848.5234 | 74156.288
SA | Pumped Hydro | 0 | 0 | 0 | 0 | 0 | 0 | 0 | 0 | 0 | 0 | 0 | 0 | 0 | SA | Pumped Hydro | 0 | 0 | 0 | 0 | 0 | 0 | 0 | 0 | 0 | 0 | 0 | 0 | 0
SA | Utility Solar | 0 | 0 | 0 | 0 | 0 | 0 | 0 | 0 | 0 | 0 | 0 | 0 | 0 | SA | Utility Solar | 0 | 0 | 0 | 0 | 0 | 0 | 0 | 0 | 0 | 0 | 0 | 0 | 0
SA | Wind | 0 | 0 | 0 | 0 | 0 | 0 | 0 | 0 | 0 | 0 | 0 | 0 | 0 | SA | Wind | 0 | 0 | 0 | 0 | 0 | 0 | 0 | 0 | 0 | 0 | 0 | 0 | 0
Region | Aggregation | 2022 | 2023 | 2024 | 2025 | 2026 | 2027 | 2028 | 2029 | 2030 | 2031 | 2032 | 2033 | 2034 | Region | Aggregation | 2022 | 2023 | 2024 | 2025 | 2026 | 2027 | 2028 | 2029 | 2030 | 2031 | 2032 | 2033 | 2034
TAS | Black Coal | 0 | 0 | 0 | 0 | 0 | 0 | 0 | 0 | 0 | 0 | 0 | 0 | 0 | TAS | Black Coal | 0 | 0 | 0 | 0 | 0 | 0 | 0 | 0 | 0 | 0 | 0 | 0 | 0
TAS | Brown Coal | 0 | 0 | 0 | 0 | 0 | 0 | 0 | 0 | 0 | 0 | 0 | 0 | 0 | TAS | Brown Coal | 0 | 0 | 0 | 0 | 0 | 0 | 0 | 0 | 0 | 0 | 0 | 0 | 0
TAS | Distributed Storage | 0 | 0 | 0 | 0 | 0 | 0 | 0 | 0 | 0 | 0 | 0 | 0 | 0 | TAS | Distributed Storage | 0 | 0 | 0 | 0 | 0 | 0 | 0 | 0 | 0 | 0 | 0 | 0 | 0
TAS | Hydro | 0 | 0 | 0 | 0 | 0 | 0 | 0 | 0 | 0 | 0 | 0 | 0 | 0 | TAS | Hydro | 0 | 0 | 0 | 0 | 0 | 0 | 0 | 0 | 0 | 0 | 0 | 0 | 0
TAS | Large-scale Storage | 0 | 0 | 0 | 0 | 0 | 0 | 0 | 0 | 0 | 0 | 0 | 0 | 0 | TAS | Large-scale Storage | 0 | 0 | 0 | 0 | 0 | 0 | 0 | 0 | 0 | 0 | 0 | 0 | 0
TAS | Liquid Fuel | 0 | 0 | 0 | 0 | 0 | 0 | 0 | 0 | 0 | 0 | 0 | 0 | 0 | TAS | Liquid Fuel | 0 | 0 | 0 | 0 | 0 | 0 | 0 | 0 | 0 | 0 | 0 | 0 | 0
TAS | Natural Gas | 0 | 0 | 0 | 1885.6973 | 2378.5089 | 2520.0389 | 3145.7983 | 2259.1607 | 4482.2759 | 3836.4946 | 1931.0635 | 6415.7059 | 6972.3665 | TAS | Natural Gas | 2878.0173 | 544.2151 | 1805.674 | 1998.5286 | 198.261 | 1601.8553 | 1055.3401 | 2019.4957 | 2001.647 | 2246.3332 | 2953.2683 | 1556.9423 | 7737.7978
TAS | Pumped Hydro | 0 | 0 | 0 | 0 | 0 | 0 | 0 | 0 | 0 | 0 | 0 | 0 | 0 | TAS | Pumped Hydro | 0 | 0 | 0 | 0 | 0 | 0 | 0 | 0 | 0 | 0 | 0 | 0 | 0
TAS | Utility Solar | 0 | 0 | 0 | 0 | 0 | 0 | 0 | 0 | 0 | 0 | 0 | 0 | 0 | TAS | Utility Solar | 0 | 0 | 0 | 0 | 0 | 0 | 0 | 0 | 0 | 0 | 0 | 0 | 0
TAS | Wind | 0 | 0 | 0 | 0 | 0 | 0 | 0 | 0 | 0 | 0 | 0 | 0 | 0 | TAS | Wind | 0 | 0 | 0 | 0 | 0 | 0 | 0 | 0 | 0 | 0 | 0 | 0 | 0
Region | Aggregation | 2022 | 2023 | 2024 | 2025 | 2026 | 2027 | 2028 | 2029 | 2030 | 2031 | 2032 | 2033 | 2034 | Region | Aggregation | 2022 | 2023 | 2024 | 2025 | 2026 | 2027 | 2028 | 2029 | 2030 | 2031 | 2032 | 2033 | 2034
VIC | Black Coal | 0 | 0 | 0 | 0 | 0 | 0 | 0 | 0 | 0 | 0 | 0 | 0 | 0 | VIC | Black Coal | 0 | 0 | 0 | 0 | 0 | 0 | 0 | 0 | 0 | 0 | 0 | 0 | 0
VIC | Brown Coal | 304461.5877 | 310751.8873 | 315386.7946 | 311400.6175 | 308188.3213 | 309601.2994 | 312041.9053 | 307806.3705 | 305969.9879 | 310888.2568 | 310330.57 | 217488.1803 | 215982.1024 | VIC | Brown Coal | 297564.4162 | 302328.125 | 310882.544 | 308349.8882 | 302196.0694 | 305419.0472 | 301708.6967 | 297488.208 | 299686.7487 | 302974.7613 | 304670.1486 | 214037.4582 | 211490.19
VIC | Distributed Storage | 0 | 0 | 0 | 0 | 0 | 0 | 0 | 0 | 0 | 0 | 0 | 0 | 0 | VIC | Distributed Storage | 0 | 0 | 0 | 0 | 0 | 0 | 0 | 0 | 0 | 0 | 0 | 0 | 0
VIC | Hydro | 0 | 0 | 0 | 0 | 0 | 0 | 0 | 0 | 0 | 0 | 0 | 0 | 0 | VIC | Hydro | 0 | 0 | 0 | 0 | 0 | 0 | 0 | 0 | 0 | 0 | 0 | 0 | 0
VIC | Large-scale Storage | 0 | 0 | 0 | 0 | 0 | 0 | 0 | 0 | 0 | 0 | 0 | 0 | 0 | VIC | Large-scale Storage | 0 | 0 | 0 | 0 | 0 | 0 | 0 | 0 | 0 | 0 | 0 | 0 | 0
VIC | Liquid Fuel | 0 | 0 | 0 | 0 | 0 | 0 | 0 | 0 | 0 | 0 | 0 | 0 | 0 | VIC | Liquid Fuel | 0 | 0 | 0 | 0 | 0 | 0 | 0 | 0 | 0 | 0 | 0 | 0 | 0
VIC | Natural Gas | 6943.6482 | 9678.9027 | 20919.6667 | 25723.2544 | 29606.9128 | 16467.0263 | 15952.3121 | 21704.1391 | 42475.1004 | 61522.3286 | 53188.6502 | 182190.9886 | 227071.2715 | VIC | Natural Gas | 14168.63 | 15920.6946 | 27533.7406 | 32185.7777 | 31788.6635 | 18591.7258 | 23736.2354 | 29480.8473 | 34266.3289 | 49988.3449 | 35758.474 | 114137.3726 | 123845.6153
VIC | Pumped Hydro | 0 | 0 | 0 | 0 | 0 | 0 | 0 | 0 | 0 | 0 | 0 | 0 | 0 | VIC | Pumped Hydro | 0 | 0 | 0 | 0 | 0 | 0 | 0 | 0 | 0 | 0 | 0 | 0 | 0
VIC | Utility Solar | 0 | 0 | 0 | 0 | 0 | 0 | 0 | 0 | 0 | 0 | 0 | 0 | 0 | VIC | Utility Solar | 0 | 0 | 0 | 0 | 0 | 0 | 0 | 0 | 0 | 0 | 0 | 0 | 0
VIC | Wind | 0 | 0 | 0 | 0 | 0 | 0 | 0 | 0 | 0 | 0 | 0 | 0 | 0 | VIC | Wind | 0 | 0 | 0 | 0 | 0 | 0 | 0 | 0 | 0 | 0 | 0 | 0 | 0

## Neutral_UP_VOM Cost
VO&M Cost by Technology ($000s) - Neutral scenario 50POE, Option 2 | [14 empty] | VO&M Cost by Technology ($000s) - Neutral scenario 10POE, Option 2
Region | Aggregation | 2022 | 2023 | 2024 | 2025 | 2026 | 2027 | 2028 | 2029 | 2030 | 2031 | 2032 | 2033 | 2034 | Region | Aggregation | 2022 | 2023 | 2024 | 2025 | 2026 | 2027 | 2028 | 2029 | 2030 | 2031 | 2032 | 2033 | 2034
NSW | Black Coal | 219743.585 | 203394.7253 | 216960.2493 | 213260.0648 | 207672.7865 | 208174.9833 | 206314.6223 | 193797.1779 | 194779.4813 | 193892.34 | 196049.4133 | 205405.7104 | 201452.5055 | NSW | Black Coal | 211842.8302 | 196506.9401 | 206818.2108 | 205520.6294 | 200927.3342 | 199187.0248 | 198233.3221 | 182956.4821 | 183570.2545 | 186236.9904 | 187282.8457 | 200737.0479 | 197098.0061
NSW | Brown Coal | 0 | 0 | 0 | 0 | 0 | 0 | 0 | 0 | 0 | 0 | 0 | 0 | 0 | NSW | Brown Coal | 0 | 0 | 0 | 0 | 0 | 0 | 0 | 0 | 0 | 0 | 0 | 0 | 0
NSW | Distributed Storage | 0 | 0 | 0 | 0 | 0 | 0 | 0 | 0 | 0 | 0 | 0 | 0 | 0 | NSW | Distributed Storage | 0 | 0 | 0 | 0 | 0 | 0 | 0 | 0 | 0 | 0 | 0 | 0 | 0
NSW | Hydro | 19139.2519 | 24722.6104 | 33785.163 | 37802.5301 | 38811.2391 | 19706.9947 | 20451.4603 | 27516.8692 | 37257.6478 | 39755.1868 | 40147.3731 | 36469.6501 | 35225.8495 | NSW | Hydro | 19237.8809 | 22729.625 | 30137.7405 | 31211.7593 | 33075.0926 | 18979.7103 | 19803.9318 | 25096.3566 | 31598.9905 | 36125.6638 | 36094.476 | 35627.8112 | 35401.4093
NSW | Large-scale Storage | 0 | 0 | 0 | 0 | 0 | 0 | 0 | 0 | 0 | 0 | 0 | 0 | 0 | NSW | Large-scale Storage | 0 | 0 | 0 | 0 | 0 | 0 | 0 | 0 | 0 | 0 | 0 | 0 | 0
NSW | Liquid Fuel | 0 | 0 | 0 | 0 | 0 | 0 | 0 | 0 | 0 | 0 | 0 | 0 | 0 | NSW | Liquid Fuel | 0 | 2.46 | 2.5272 | 1.5795 | 3.7908 | 0 | 0 | 0 | 0 | 0.6318 | 0 | 0 | 0
NSW | Natural Gas | 11474.1346 | 11726.9769 | 11676.3761 | 12883.2131 | 12956.2699 | 11530.4031 | 11472.9115 | 12022.1225 | 13672.4525 | 14679.901 | 15478.2362 | 20286.774 | 21448.3538 | NSW | Natural Gas | 11496.3754 | 12095.6011 | 12325.5881 | 12802.9536 | 12785.0123 | 11485.3464 | 12010.766 | 12190.255 | 13405.6911 | 14359.588 | 14144.2008 | 16847.2838 | 17813.6059
NSW | Pumped Hydro | 0 | 0 | 0 | 0 | 0 | 0 | 0 | 0 | 0 | 0 | 0 | 0 | 0 | NSW | Pumped Hydro | 0 | 0 | 0 | 0 | 0 | 0 | 0 | 0 | 0 | 0 | 0 | 0 | 0
NSW | Utility Solar | 0 | 0 | 0 | 0 | 0 | 0 | 0 | 0 | 0 | 0 | 0 | 0 | 0 | NSW | Utility Solar | 0 | 0 | 0 | 0 | 0 | 0 | 0 | 0 | 0 | 0 | 0 | 0 | 0
NSW | Wind | 12051.3432 | 12293.1663 | 12193.4335 | 11968.5153 | 12045.0931 | 12162.1908 | 12127.1929 | 12152.6514 | 11932.3293 | 12005.7221 | 12068.7302 | 11779.2276 | 13098.4017 | NSW | Wind | 12941.0976 | 12838.9769 | 13117.8958 | 12844.005 | 12702.4343 | 12837.5175 | 12949.4838 | 12937.0692 | 12836.8811 | 12678.9459 | 12719.1438 | 12536.5289 | 13479.2665
Region | Aggregation | 2022 | 2023 | 2024 | 2025 | 2026 | 2027 | 2028 | 2029 | 2030 | 2031 | 2032 | 2033 | 2034 | Region | Aggregation | 2022 | 2023 | 2024 | 2025 | 2026 | 2027 | 2028 | 2029 | 2030 | 2031 | 2032 | 2033 | 2034
QLD | Black Coal | 183697.8909 | 197876.463 | 206462.4656 | 206733.6552 | 198939.2082 | 191413.5064 | 184796.3057 | 184970.6375 | 162748.4791 | 163443.7658 | 163063.0857 | 161494.5486 | 160254.2283 | QLD | Black Coal | 181107.4351 | 192975.4021 | 203045.6651 | 201558.5107 | 194872.4269 | 186675.5741 | 180562.6192 | 181672.9195 | 161667.2775 | 162631.2308 | 162405.8449 | 162345.4553 | 160998.7009
QLD | Brown Coal | 0 | 0 | 0 | 0 | 0 | 0 | 0 | 0 | 0 | 0 | 0 | 0 | 0 | QLD | Brown Coal | 0 | 0 | 0 | 0 | 0 | 0 | 0 | 0 | 0 | 0 | 0 | 0 | 0
QLD | Distributed Storage | 0 | 0 | 0 | 0 | 0 | 0 | 0 | 0 | 0 | 0 | 0 | 0 | 0 | QLD | Distributed Storage | 0 | 0 | 0 | 0 | 0 | 0 | 0 | 0 | 0 | 0 | 0 | 0 | 0
QLD | Hydro | 5896.7623 | 6803.8599 | 7946.0681 | 9186.4147 | 10136.6567 | 9989.3148 | 10920.2724 | 11458.0518 | 11708.7687 | 11776.9616 | 11832.6542 | 11711.2784 | 11669.3707 | QLD | Hydro | 5903.7848 | 6794.2603 | 7531.3927 | 8205.8522 | 9329.6317 | 9582.7141 | 10774.6096 | 11128.2351 | 11464.3544 | 11593.8786 | 11588.7828 | 11591.306 | 11607.5429
QLD | Large-scale Storage | 0 | 0 | 0 | 0 | 0 | 0 | 0 | 0 | 0 | 0 | 0 | 0 | 0 | QLD | Large-scale Storage | 0 | 0 | 0 | 0 | 0 | 0 | 0 | 0 | 0 | 0 | 0 | 0 | 0
QLD | Liquid Fuel | 0 | 0 | 0 | 0 | 0 | 0 | 0 | 0 | 0 | 0 | 4.1255 | 0 | 0 | QLD | Liquid Fuel | 0 | 0 | 0 | 0 | 0 | 0 | 0 | 0 | 2.1538 | 0 | 0 | 1.8895 | 0
QLD | Natural Gas | 18889.0284 | 19590.9992 | 21088.7492 | 22516.282 | 22525.2338 | 18861.4916 | 18403.0277 | 19431.5532 | 26618.1979 | 29805.2075 | 30707.6178 | 38232.6622 | 40128.6779 | QLD | Natural Gas | 18821.3348 | 19738.2451 | 20561.8741 | 21279.0284 | 20991.8863 | 18725.0987 | 18510.2831 | 19196.1607 | 24536.8515 | 26439.5791 | 26516.5164 | 32958.2678 | 33829.7618
QLD | Pumped Hydro | 0 | 0 | 0 | 0 | 0 | 0 | 0 | 0 | 0 | 0 | 0 | 0 | 0 | QLD | Pumped Hydro | 0 | 0 | 0 | 0 | 0 | 0 | 0 | 0 | 0 | 0 | 0 | 0 | 0
QLD | Utility Solar | 0 | 0 | 0 | 0 | 0 | 0 | 0 | 0 | 0 | 0 | 0 | 0 | 0 | QLD | Utility Solar | 0 | 0 | 0 | 0 | 0 | 0 | 0 | 0 | 0 | 0 | 0 | 0 | 0
QLD | Wind | 6870.123 | 6849.638 | 6966.2979 | 6886.7057 | 6679.8951 | 6284.3144 | 7344.7819 | 10120.0433 | 11362.1025 | 11303.5704 | 11237.0848 | 10384.4178 | 10285.2677 | QLD | Wind | 6864.9008 | 6889.8221 | 6970.0219 | 6837.8501 | 6688.5637 | 6246.2023 | 7374.1844 | 10152.9885 | 11242.4453 | 11168.853 | 11244.5269 | 10361.2025 | 10313.6694
Region | Aggregation | 2022 | 2023 | 2024 | 2025 | 2026 | 2027 | 2028 | 2029 | 2030 | 2031 | 2032 | 2033 | 2034 | Region | Aggregation | 2022 | 2023 | 2024 | 2025 | 2026 | 2027 | 2028 | 2029 | 2030 | 2031 | 2032 | 2033 | 2034
SA | Black Coal | 0 | 0 | 0 | 0 | 0 | 0 | 0 | 0 | 0 | 0 | 0 | 0 | 0 | SA | Black Coal | 0 | 0 | 0 | 0 | 0 | 0 | 0 | 0 | 0 | 0 | 0 | 0 | 0
SA | Brown Coal | 0 | 0 | 0 | 0 | 0 | 0 | 0 | 0 | 0 | 0 | 0 | 0 | 0 | SA | Brown Coal | 0 | 0 | 0 | 0 | 0 | 0 | 0 | 0 | 0 | 0 | 0 | 0 | 0
SA | Distributed Storage | 0 | 0 | 0 | 0 | 0 | 0 | 0 | 0 | 0 | 0 | 0 | 0 | 0 | SA | Distributed Storage | 0 | 0 | 0 | 0 | 0 | 0 | 0 | 0 | 0 | 0 | 0 | 0 | 0
SA | Hydro | 0 | 0 | 0 | 0 | 0 | 0 | 0 | 0 | 0 | 0 | 0 | 0 | 0 | SA | Hydro | 0 | 0 | 0 | 0 | 0 | 0 | 0 | 0 | 0 | 0 | 0 | 0 | 0
SA | Large-scale Storage | 0 | 0 | 0 | 0 | 0 | 0 | 0 | 0 | 0 | 0 | 0 | 0 | 0 | SA | Large-scale Storage | 0 | 0 | 0 | 0 | 0 | 0 | 0 | 0 | 0 | 0 | 0 | 0 | 0
SA | Liquid Fuel | 0 | 0 | 0 | 0 | 0 | 0 | 0 | 0 | 0 | 0 | 1.3855 | 0 | 0 | SA | Liquid Fuel | 11.7912 | 16.1714 | 11.3053 | 0 | 12.8938 | 0 | 0 | 0 | 0 | 7.2574 | 0 | 0 | 0
SA | Natural Gas | 28767.511 | 28616.4946 | 3686.4521 | 4477.0233 | 4568.8561 | 2695.5145 | 2758.3749 | 3442.0901 | 5225.1727 | 6626.8872 | 7029.9397 | 11711.4322 | 12826.5021 | SA | Natural Gas | 28997.2349 | 28760.5064 | 3051.2312 | 3714.629 | 3320.3637 | 1965.0101 | 2448.8299 | 2895.7707 | 3790.3347 | 4504.6347 | 4227.4937 | 6736.1536 | 6972.1163
SA | Pumped Hydro | 0 | 0 | 0 | 0 | 0 | 0 | 0 | 0 | 0 | 0 | 0 | 0 | 0 | SA | Pumped Hydro | 0 | 0 | 0 | 0 | 0 | 0 | 0 | 0 | 0 | 0 | 0 | 0 | 0
SA | Utility Solar | 0 | 0 | 0 | 0 | 0 | 0 | 0 | 0 | 0 | 0 | 0 | 0 | 0 | SA | Utility Solar | 0 | 0 | 0 | 0 | 0 | 0 | 0 | 0 | 0 | 0 | 0 | 0 | 0
SA | Wind | 15389.7129 | 15373.0361 | 15919.8355 | 15507.8941 | 15382.9853 | 15594.0329 | 15495.9007 | 15631.4456 | 15352.761 | 15275.6712 | 15054.1911 | 13808.7162 | 13715.6839 | SA | Wind | 17734.1736 | 17964.9365 | 18328.9599 | 17789.8081 | 17533.3002 | 17856.4922 | 17817.6469 | 18009.3045 | 17587.3218 | 17259.0589 | 17139.3004 | 15838.7703 | 15778.3824
Region | Aggregation | 2022 | 2023 | 2024 | 2025 | 2026 | 2027 | 2028 | 2029 | 2030 | 2031 | 2032 | 2033 | 2034 | Region | Aggregation | 2022 | 2023 | 2024 | 2025 | 2026 | 2027 | 2028 | 2029 | 2030 | 2031 | 2032 | 2033 | 2034
TAS | Black Coal | 0 | 0 | 0 | 0 | 0 | 0 | 0 | 0 | 0 | 0 | 0 | 0 | 0 | TAS | Black Coal | 0 | 0 | 0 | 0 | 0 | 0 | 0 | 0 | 0 | 0 | 0 | 0 | 0
TAS | Brown Coal | 0 | 0 | 0 | 0 | 0 | 0 | 0 | 0 | 0 | 0 | 0 | 0 | 0 | TAS | Brown Coal | 0 | 0 | 0 | 0 | 0 | 0 | 0 | 0 | 0 | 0 | 0 | 0 | 0
TAS | Distributed Storage | 0 | 0 | 0 | 0 | 0 | 0 | 0 | 0 | 0 | 0 | 0 | 0 | 0 | TAS | Distributed Storage | 0 | 0 | 0 | 0 | 0 | 0 | 0 | 0 | 0 | 0 | 0 | 0 | 0
TAS | Hydro | 62188.2141 | 62265.6972 | 62416.434 | 62259.3542 | 61941.8647 | 61994.5641 | 61843.1357 | 61834.4868 | 61558.3072 | 61758.9048 | 61639.9462 | 61847.8665 | 61127.2661 | TAS | Hydro | 62117.1075 | 62174.5755 | 62198.2117 | 62035.8097 | 61617.0751 | 61676.2232 | 61454.1002 | 61101.4655 | 60939.7732 | 60751.2423 | 61212.1407 | 61715.3287 | 61393.3071
TAS | Large-scale Storage | 0 | 0 | 0 | 0 | 0 | 0 | 0 | 0 | 0 | 0 | 0 | 0 | 0 | TAS | Large-scale Storage | 0 | 0 | 0 | 0 | 0 | 0 | 0 | 0 | 0 | 0 | 0 | 0 | 0
TAS | Liquid Fuel | 0 | 0 | 0 | 0 | 0 | 0 | 0 | 0 | 0 | 0 | 0 | 0 | 0 | TAS | Liquid Fuel | 0 | 0 | 0 | 0 | 0 | 0 | 0 | 0 | 0 | 0 | 0 | 0 | 0
TAS | Natural Gas | 0 | 0 | 0 | 157.5169 | 189.104 | 191.3184 | 234.5496 | 162.8877 | 315.3765 | 260.7101 | 127.2057 | 425.6782 | 465.626 | TAS | Natural Gas | 253.4814 | 45.4596 | 148.8421 | 166.942 | 15.7633 | 121.6109 | 78.6513 | 145.5731 | 140.803 | 152.6058 | 194.5688 | 103.3705 | 517.3757
TAS | Pumped Hydro | 0 | 0 | 0 | 0 | 0 | 0 | 0 | 0 | 0 | 0 | 0 | 0 | 0 | TAS | Pumped Hydro | 0 | 0 | 0 | 0 | 0 | 0 | 0 | 0 | 0 | 0 | 0 | 0 | 0
TAS | Utility Solar | 0 | 0 | 0 | 0 | 0 | 0 | 0 | 0 | 0 | 0 | 0 | 0 | 0 | TAS | Utility Solar | 0 | 0 | 0 | 0 | 0 | 0 | 0 | 0 | 0 | 0 | 0 | 0 | 0
TAS | Wind | 5806.897 | 5826.378 | 5742.9118 | 5779.9335 | 5785.9207 | 5796.7746 | 5818.6035 | 5654.2293 | 5773.3862 | 5793.2984 | 5815.528 | 5797.8907 | 6103.568 | TAS | Wind | 6040.8862 | 6058.8989 | 6085.7292 | 6065.3056 | 6045.4181 | 6022.2362 | 6057.923 | 6051.4661 | 6014.7895 | 6051.4242 | 6051.5122 | 6034.2491 | 6337.4268
Region | Aggregation | 2022 | 2023 | 2024 | 2025 | 2026 | 2027 | 2028 | 2029 | 2030 | 2031 | 2032 | 2033 | 2034 | Region | Aggregation | 2022 | 2023 | 2024 | 2025 | 2026 | 2027 | 2028 | 2029 | 2030 | 2031 | 2032 | 2033 | 2034
VIC | Black Coal | 0 | 0 | 0 | 0 | 0 | 0 | 0 | 0 | 0 | 0 | 0 | 0 | 0 | VIC | Black Coal | 0 | 0 | 0 | 0 | 0 | 0 | 0 | 0 | 0 | 0 | 0 | 0 | 0
VIC | Brown Coal | 143946.2913 | 146212.5894 | 147027.6168 | 145199.5671 | 143701.3796 | 143580.4977 | 143395.3701 | 141380.4187 | 139829.9776 | 140805.4112 | 140567.8327 | 100723.7896 | 100012.5807 | VIC | Brown Coal | 140879.8445 | 142401.5021 | 145020.812 | 143775.5288 | 140972.9331 | 141639.3461 | 138658.3244 | 136681.9199 | 137016.2083 | 137245.6934 | 137998.7902 | 99116.7128 | 97928.4765
VIC | Distributed Storage | 0 | 0 | 0 | 0 | 0 | 0 | 0 | 0 | 0 | 0 | 0 | 0 | 0 | VIC | Distributed Storage | 0 | 0 | 0 | 0 | 0 | 0 | 0 | 0 | 0 | 0 | 0 | 0 | 0
VIC | Hydro | 21744.7103 | 21758.4496 | 21833.0893 | 21823.737 | 21788.0697 | 21749.2008 | 21753.9194 | 21810.8307 | 21748.4078 | 21770.5618 | 21743.7373 | 21835.8959 | 21229.6494 | VIC | Hydro | 21623.0757 | 21748.3854 | 21809.9419 | 21750.6588 | 21750.2882 | 21729.0379 | 21746.5585 | 21768.2845 | 21734.6953 | 21733.5564 | 21757.5219 | 21756.2812 | 21804.077
VIC | Large-scale Storage | 0 | 0 | 0 | 0 | 0 | 0 | 0 | 0 | 0 | 0 | 0 | 0 | 0 | VIC | Large-scale Storage | 0 | 0 | 0 | 0 | 0 | 0 | 0 | 0 | 0 | 0 | 0 | 0 | 0
VIC | Liquid Fuel | 0 | 0 | 0 | 0 | 0 | 0 | 0 | 0 | 0 | 0 | 0 | 0 | 0 | VIC | Liquid Fuel | 0 | 0 | 0 | 0 | 0 | 0 | 0 | 0 | 0 | 0 | 0 | 0 | 0
VIC | Natural Gas | 381.9188 | 534.3481 | 1116.5548 | 1375.064 | 1529.6979 | 790.2416 | 735.5848 | 1065.0025 | 2227.4713 | 3125.1334 | 4146.3069 | 14241.0535 | 17873.839 | VIC | Natural Gas | 987.6017 | 1093.8991 | 1806.4394 | 2167.4847 | 2019.9179 | 1124.62 | 1401.2763 | 1714.9859 | 1897.6207 | 2626.0912 | 2721.7036 | 8781.546 | 9590.9609
VIC | Pumped Hydro | 0 | 0 | 0 | 0 | 0 | 0 | 0 | 0 | 0 | 0 | 0 | 0 | 0 | VIC | Pumped Hydro | 0 | 0 | 0 | 0 | 0 | 0 | 0 | 0 | 0 | 0 | 0 | 0 | 0
VIC | Utility Solar | 0 | 0 | 0 | 0 | 0 | 0 | 0 | 0 | 0 | 0 | 0 | 0 | 0 | VIC | Utility Solar | 0 | 0 | 0 | 0 | 0 | 0 | 0 | 0 | 0 | 0 | 0 | 0 | 0
VIC | Wind | 33371.4357 | 33293.4744 | 34205.0881 | 34536.9173 | 34656.633 | 35325.3106 | 35543.1587 | 36151.0167 | 36678.439 | 36965.6151 | 37090.8822 | 37716.6579 | 37393.363 | VIC | Wind | 39308.4925 | 39989.0183 | 40651.0515 | 40351.4055 | 40404.6466 | 41320.6543 | 41469.6857 | 42587.3902 | 42606.403 | 42408.7974 | 43069.9289 | 44121.7676 | 44186.1281

## Neutral_UP_Flows
Net Flow (MW) - Neutral scenario 50POE, Option 2 | [13 empty] | Net Flow (MW) - Neutral scenario 10POE, Option 2
Line | 2022 | 2023 | 2024 | 2025 | 2026 | 2027 | 2028 | 2029 | 2030 | 2031 | 2032 | 2033 | 2034 | Line | 2022 | 2023 | 2024 | 2025 | 2026 | 2027 | 2028 | 2029 | 2030 | 2031 | 2032 | 2033 | 2034
N-Q-MNSP1 | -167.0346 | -346.5189 | -347.3003 | -460.8349 | -514.5258 | -554.7305 | -760.9819 | -964.9287 | -829.9924 | -837.4229 | -826.8598 | -1003.3774 | -982.1105 | N-Q-MNSP1 | -85.3739 | -255.1303 | -295.1256 | -369.7318 | -428.25 | -481.0149 | -712.0513 | -891.8874 | -769.8549 | -779.7931 | -754.8248 | -926.6844 | -903.2529
NSW1-QLD1 | -1067.8942 | -3721.0339 | -5517.9305 | -6931.8996 | -7409.2986 | -7157.4674 | -6864.984 | -8933.2087 | -7493.4993 | -7664.9875 | -7468.2377 | -5166.8367 | -5097.8035 | NSW1-QLD1 | -423.2177 | -2637.4282 | -4641.9565 | -5606.9982 | -6279.24 | -6048.2977 | -5903.5904 | -8110.5626 | -6827.1957 | -6916.4934 | -6692.6773 | -4406.2219 | -4229.5308
T-V-MNSP1 | 91.0094 | 228.876 | 187.6746 | 142.4899 | 190.0789 | 277.8267 | 223.408 | 141.7384 | 189.6327 | 206.0988 | 128.4766 | 121.633 | 309.4311 | T-V-MNSP1 | 191.2736 | 305.1901 | 298.4384 | 216.8833 | 227.9883 | 311.7969 | 244.703 | 184.2811 | 179.5737 | 152.5544 | 165.3401 | 164.0804 | 444.1713
V-S-MNSP1 | 26.6442 | 38.6926 | 210.8235 | 206.0228 | 197.4031 | 146.6243 | 144.0211 | 124.2583 | 123.2505 | 75.947 | 31.6168 | -433.5944 | -453.659 | V-S-MNSP1 | -250.0859 | -230.1998 | 102.6743 | 120.8894 | 107.7417 | 67.2074 | 34.3518 | 7.9918 | 33.9832 | 23.8853 | -33.7813 | -475.7913 | -493.7221
V-SA | 1044.1158 | 1020.8591 | 2610.7937 | 2716.9458 | 2893.3087 | 3298.2472 | 3481.7075 | 3523.1064 | 3569.9365 | 3306.9498 | 2876.7262 | -180.9962 | -373.0036 | V-SA | 471.555 | 347.5161 | 2676.2416 | 2809.1099 | 3023.1561 | 3417.8793 | 3580.9755 | 3695.5226 | 3821.9394 | 3458.852 | 3204.0128 | 216.3046 | 71.627
VIC1-NSW1 | 3815.4499 | 4307.8931 | 2665.7817 | 2785.4687 | 3854.9071 | 5011.2453 | 5526.4154 | 5619.0271 | 5871.2029 | 5827.4956 | 5146.4033 | 174.6601 | -27.1259 | VIC1-NSW1 | 6141.281 | 6846.7043 | 4641.8367 | 4732.6426 | 5569.938 | 7146.4025 | 7239.2238 | 7614.512 | 7800.3931 | 7402.8489 | 7060.9745 | 1951.1683 | 1752.5491
NSW-SA | 0 | 0 | 2498.867 | 2548.3614 | 2191.8074 | 1763.1246 | 1628.4233 | 1500.7318 | 1422.642 | 1196.7149 | 1033.9925 | 1057.9486 | 896.7372 | NSW-SA | 0 | 0 | 1713.7577 | 1769.2167 | 1483.2577 | 965.5461 | 829.0942 | 637.2268 | 585.4396 | 584.3111 | 306.7769 | 638.4427 | 503.5933

## Neutral_UP_USE_DSP
USE by Region (GWh) - Neutral scenario 50POE, Option 2 | [13 empty] | USE by Region (GWh) - Neutral scenario 10POE, Option 2
Region | 2022 | 2023 | 2024 | 2025 | 2026 | 2027 | 2028 | 2029 | 2030 | 2031 | 2032 | 2033 | 2034 | Region | 2022 | 2023 | 2024 | 2025 | 2026 | 2027 | 2028 | 2029 | 2030 | 2031 | 2032 | 2033 | 2034
NSW | 0 | 0 | 0 | 0 | 0 | 0 | 0 | 0 | 0 | 0 | 0 | 0 | 0 | NSW | 0.23206 | 0.8539 | 2.2617 | 0.53316 | 5.8414 | 0 | 0 | 0 | 0.21337 | 0 | 0.20211 | 0 | 0
QLD | 0 | 0 | 0 | 0 | 0 | 0 | 0 | 0 | 0 | 0 | 0 | 0 | 0 | QLD | 0 | 0 | 0 | 0 | 0 | 0 | 0 | 0 | 0 | 0.0020398 | 0.025013 | 0 | 0
SA | 0 | 0 | 0 | 0 | 0 | 0 | 0 | 0 | 0 | 0 | 0 | 0 | 0 | SA | 0 | 0.00011065 | 0.058709 | 0 | 0.031242 | 0 | 0 | 0 | 0 | 0 | 0 | 0 | 0
TAS | 0 | 0 | 0 | 0 | 0 | 0 | 0 | 0 | 0 | 0 | 0 | 0 | 0 | TAS | 0 | 0.0049121 | 0 | 0 | 0 | 0 | 0 | 0 | 0 | 0 | 0 | 0 | 0
VIC | 0 | 0 | 0 | 0 | 0 | 0 | 0 | 0 | 0 | 0 | 0 | 0 | 0 | VIC | 0 | 0 | 0 | 0 | 0 | 0 | 0 | 0 | 0 | 0 | 0 | 0 | 0
DSP by Region (GWh) - Neutral scenario 50POE, Option 2 | [13 empty] | DSP by Region (GWh) - Neutral scenario 10POE, Option 2
Region | 2022 | 2023 | 2024 | 2025 | 2026 | 2027 | 2028 | 2029 | 2030 | 2031 | 2032 | 2033 | 2034 | Region | 2022 | 2023 | 2024 | 2025 | 2026 | 2027 | 2028 | 2029 | 2030 | 2031 | 2032 | 2033 | 2034
NSW | 0 | 0 | 0 | 0 | 0 | 0 | 0 | 0 | 0 | 0 | 0 | 0 | 0 | NSW | 0 | 2.4049 | 2.3789 | 1.3409 | 3.4553 | 0 | 0 | 0 | 0 | 1.2504 | 0.57127 | 0 | 0
QLD | 0 | 0 | 0 | 0 | 0 | 0 | 0 | 0 | 0 | 0 | 0 | 0 | 0 | QLD | 0 | 0 | 0 | 0 | 0 | 0 | 0 | 0 | 0.35548 | 0 | 0 | 0.16569 | 0
SA | 0 | 0 | 0 | 0 | 0 | 0 | 0 | 0 | 0 | 0 | 0 | 0 | 0 | SA | 0.07713 | 0.1083 | 0.04277 | 0 | 0.09636 | 0 | 0 | 0 | 0 | 0.16 | 0 | 0 | 0
TAS | 0 | 0 | 0 | 0 | 0 | 0 | 0 | 0 | 0 | 0 | 0 | 0 | 0 | TAS | 0 | 0 | 0 | 0 | 0 | 0 | 0 | 0 | 0 | 0 | 0 | 0 | 0
VIC | 0 | 0 | 0 | 0 | 0 | 0 | 0 | 0 | 0 | 0 | 0 | 0 | 0 | VIC | 0.46964 | 0.59645 | 0.177 | 0 | 0.14637 | 0 | 0 | 0 | 0 | 0.1057 | 0 | 0 | 0

## FC_DN_Installed Capacity
Installed Capacity by Technology (MW) - Fast change scenario, Do Nothing Case
Region | Aggregation | 2022 | 2023 | 2024 | 2025 | 2026 | 2027 | 2028 | 2029 | 2030 | 2031 | 2032 | 2033 | 2034
NSW | Black Coal | 10160 | 8160 | 8160 | 8160 | 8160 | 8160 | 8160 | 6840 | 6840 | 6840 | 6840 | 6840 | 6840
NSW | Brown Coal | 0 | 0 | 0 | 0 | 0 | 0 | 0 | 0 | 0 | 0 | 0 | 0 | 0
NSW | Distributed Storage | 2.22 | 3.15 | 4.49 | 6.07 | 7.22 | 8.18 | 9.43 | 10.78 | 12.59 | 14.21 | 16.43 | 19.09 | 22.12
NSW | Hydro | 2525 | 2525 | 2525 | 2525 | 2525 | 2525 | 2525 | 2525 | 2525 | 2525 | 2525 | 2525 | 2525
NSW | Large-scale Storage | 0 | 0 | 0 | 0 | 0 | 0 | 0 | 0 | 0 | 0 | 0 | 0 | 0
NSW | Liquid Fuel | 50 | 50 | 50 | 50 | 50 | 50 | 50 | 50 | 50 | 50 | 50 | 50 | 50
NSW | Natural Gas | 1993.9 | 2322.2232 | 2322.2232 | 2322.2232 | 2322.2232 | 2322.2232 | 2322.2232 | 2322.2232 | 2322.2232 | 2322.2232 | 2322.2232 | 2322.2232 | 2322.2232
NSW | Pumped Hydro | 0 | 0 | 0 | 0 | 0 | 2040 | 2040 | 3060.7891 | 3455.4046 | 3578.5845 | 3634.0486 | 4187.1687 | 4424.0003
NSW | Utility Solar | 1642 | 2050.8568 | 3142 | 4297.0226 | 4852.1742 | 6776.154 | 7660.5821 | 9755.5338 | 9908.6 | 11626.9736 | 12044 | 12044 | 14361.0688
NSW | Wind | 1633 | 1633 | 1633 | 1633 | 1633 | 2633 | 2633 | 3423.8954 | 3943 | 4208 | 5038.205 | 5038.205 | 5661.4393
Region | Aggregation | 2022 | 2023 | 2024 | 2025 | 2026 | 2027 | 2028 | 2029 | 2030 | 2031 | 2032 | 2033 | 2034
QLD | Black Coal | 8186 | 8186 | 8186 | 8186 | 8186 | 7456 | 7456 | 7456 | 5776 | 5776 | 5776 | 5776 | 5776
QLD | Brown Coal | 0 | 0 | 0 | 0 | 0 | 0 | 0 | 0 | 0 | 0 | 0 | 0 | 0
QLD | Distributed Storage | 0.84 | 1.17 | 1.67 | 2.29 | 2.77 | 3.23 | 3.87 | 4.59 | 5.48 | 6.33 | 7.51 | 8.92 | 10.52
QLD | Hydro | 722.4 | 722.4 | 722.4 | 722.4 | 722.4 | 722.4 | 722.4 | 722.4 | 722.4 | 722.4 | 722.4 | 722.4 | 722.4
QLD | Large-scale Storage | 2 | 2 | 2 | 2 | 2 | 2 | 2 | 2 | 2 | 2 | 2 | 2 | 2
QLD | Liquid Fuel | 423.5 | 423.5 | 423.5 | 423.5 | 423.5 | 423.5 | 423.5 | 423.5 | 423.5 | 423.5 | 423.5 | 423.5 | 423.5
QLD | Natural Gas | 3017.5 | 3017.5 | 3017.5 | 3017.5 | 3017.5 | 3017.5 | 3017.5 | 3017.5 | 3017.5 | 3017.5 | 3017.5 | 3017.5 | 3017.5
QLD | Pumped Hydro | 0 | 0 | 0 | 0 | 0 | 0 | 0 | 0 | 761.1613 | 1148.6046 | 1262.4917 | 1262.4917 | 1431.1977
QLD | Utility Solar | 1829.5 | 1829.5 | 2165.4773 | 3542.2372 | 4288.4047 | 5003.0345 | 5319.5158 | 5319.5158 | 6611.6048 | 6969.5158 | 6969.5158 | 6969.5158 | 6969.5158
QLD | Wind | 677 | 677 | 1142 | 1142 | 2057 | 2057 | 2057 | 2057 | 2615.7842 | 3549.3955 | 4147 | 4147 | 4147
Region | Aggregation | 2022 | 2023 | 2024 | 2025 | 2026 | 2027 | 2028 | 2029 | 2030 | 2031 | 2032 | 2033 | 2034
SA | Black Coal | 0 | 0 | 0 | 0 | 0 | 0 | 0 | 0 | 0 | 0 | 0 | 0 | 0
SA | Brown Coal | 0 | 0 | 0 | 0 | 0 | 0 | 0 | 0 | 0 | 0 | 0 | 0 | 0
SA | Distributed Storage | 2 | 2.49 | 2.93 | 3.33 | 3.7 | 4.04 | 4.37 | 4.68 | 4.96 | 5.24 | 5.51 | 5.91 | 6.53
SA | Hydro | 0 | 0 | 0 | 0 | 0 | 0 | 0 | 0 | 0 | 0 | 0 | 0 | 0
SA | Large-scale Storage | 130 | 130 | 130 | 130 | 130 | 130 | 130 | 130 | 130 | 130 | 130 | 130 | 130
SA | Liquid Fuel | 264.8 | 264.8 | 264.8 | 264.8 | 264.8 | 264.8 | 264.8 | 264.8 | 264.8 | 264.8 | 264.8 | 264.8 | 264.8
SA | Natural Gas | 2442.3 | 2442.3 | 1691.1166 | 1808.474 | 1808.474 | 1808.474 | 1808.474 | 1808.474 | 1808.474 | 1808.474 | 1808.474 | 1808.474 | 1808.474
SA | Pumped Hydro | 0 | 0 | 0 | 0 | 0 | 0 | 500 | 500 | 500 | 500 | 500 | 500 | 500
SA | Utility Solar | 438 | 464.3563 | 1374.9065 | 2031.923 | 2408 | 2408 | 3019.4943 | 3019.4943 | 3019.4943 | 3158 | 3537.4835 | 3859.3236 | 3859.3236
SA | Wind | 2054 | 2054 | 2054 | 2054 | 2054 | 2054 | 2226.3574 | 2329.5732 | 2546.9517 | 2820.2 | 3131.0247 | 3263.9194 | 3652.4686
Region | Aggregation | 2022 | 2023 | 2024 | 2025 | 2026 | 2027 | 2028 | 2029 | 2030 | 2031 | 2032 | 2033 | 2034
TAS | Black Coal | 0 | 0 | 0 | 0 | 0 | 0 | 0 | 0 | 0 | 0 | 0 | 0 | 0
TAS | Brown Coal | 0 | 0 | 0 | 0 | 0 | 0 | 0 | 0 | 0 | 0 | 0 | 0 | 0
TAS | Distributed Storage | 0.17 | 0.23 | 0.32 | 0.42 | 0.5 | 0.58 | 0.71 | 0.85 | 1.01 | 1.16 | 1.35 | 1.55 | 1.76
TAS | Hydro | 2263.1 | 2263.1 | 2263.1 | 2263.1 | 2263.1 | 2263.1 | 2263.1 | 2263.1 | 2263.1 | 2263.1 | 2263.1 | 2263.1 | 2263.1
TAS | Large-scale Storage | 0 | 0 | 0 | 0 | 0 | 0 | 0 | 0 | 0 | 0 | 0 | 0 | 0
TAS | Liquid Fuel | 0 | 0 | 0 | 0 | 0 | 0 | 0 | 0 | 0 | 0 | 0 | 0 | 0
TAS | Natural Gas | 178 | 178 | 178 | 178 | 178 | 178 | 178 | 178 | 178 | 178 | 178 | 178 | 178
TAS | Pumped Hydro | 0 | 0 | 0 | 0 | 0 | 0 | 0 | 0 | 0 | 0 | 0 | 0 | 0
TAS | Utility Solar | 0 | 0 | 0 | 0 | 0 | 0 | 0 | 0 | 0 | 0 | 0 | 0 | 0
TAS | Wind | 563.6 | 563.6 | 599.7751 | 728.4476 | 851.9387 | 870.3517 | 951.0318 | 951.0318 | 968.2821 | 997.1139 | 1068.9867 | 1217.492 | 1237.6
Region | Aggregation | 2022 | 2023 | 2024 | 2025 | 2026 | 2027 | 2028 | 2029 | 2030 | 2031 | 2032 | 2033 | 2034
VIC | Black Coal | 0 | 0 | 0 | 0 | 0 | 0 | 0 | 0 | 0 | 0 | 0 | 0 | 0
VIC | Brown Coal | 4660 | 4660 | 4660 | 4660 | 4660 | 4660 | 3570 | 3570 | 3570 | 3570 | 3570 | 2120 | 2120
VIC | Distributed Storage | 1.06 | 1.5 | 2.13 | 2.96 | 3.63 | 4.23 | 5.22 | 6.3 | 7.57 | 8.85 | 10.53 | 12.44 | 14.58
VIC | Hydro | 2206 | 2206 | 2206 | 2206 | 2206 | 2206 | 2206 | 2206 | 2206 | 2206 | 2206 | 2206 | 2206
VIC | Large-scale Storage | 55 | 55 | 55 | 55 | 55 | 55 | 55 | 55 | 55 | 55 | 55 | 55 | 55
VIC | Liquid Fuel | 0 | 0 | 0 | 0 | 0 | 0 | 0 | 0 | 0 | 0 | 0 | 0 | 0
VIC | Natural Gas | 2755.2792 | 2801.8803 | 4033.4823 | 4147.389 | 4147.389 | 4147.389 | 4147.389 | 4147.389 | 4147.389 | 4147.389 | 3637.389 | 3740.3306 | 3837.6514
VIC | Pumped Hydro | 0 | 0 | 0 | 0 | 0 | 0 | 487.9745 | 784 | 1045.0976 | 1201 | 1201 | 1201 | 1201
VIC | Utility Solar | 971 | 971 | 971 | 1351 | 1351 | 1391 | 2302.0007 | 2627.3669 | 3081.9607 | 3532 | 3532 | 3532 | 3532
VIC | Wind | 4119 | 4119 | 4119 | 4519 | 4939 | 5359 | 5779 | 6199 | 6619 | 6619 | 6619 | 6770 | 6770

## FC_DN_Generation
Generation by Technology (GWh) - Fast change scenario 50POE, Do Nothing Case | [14 empty] | Generation by Technology (GWh) - Fast change scenario 10POE, Do Nothing Case
Region | Aggregation | 2022 | 2023 | 2024 | 2025 | 2026 | 2027 | 2028 | 2029 | 2030 | 2031 | 2032 | 2033 | 2034 | Region | Aggregation | 2022 | 2023 | 2024 | 2025 | 2026 | 2027 | 2028 | 2029 | 2030 | 2031 | 2032 | 2033 | 2034
NSW | Black Coal | 52806.2653 | 50938.8814 | 49803.3829 | 46292.2615 | 44856.5012 | 42085.0743 | 42172.7387 | 35992.8111 | 34265.5927 | 32376.6366 | 30832.5862 | 34384.8308 | 31858.4219 | NSW | Black Coal | 50898.0805 | 48155.361 | 47233.3452 | 44893.2906 | 44245.7015 | 41120.3652 | 41243.5087 | 35094.5811 | 34077.6347 | 31387.4872 | 30364.8589 | 33917.684 | 31638.4132
NSW | Brown Coal | 0 | 0 | 0 | 0 | 0 | 0 | 0 | 0 | 0 | 0 | 0 | 0 | 0 | NSW | Brown Coal | 0 | 0 | 0 | 0 | 0 | 0 | 0 | 0 | 0 | 0 | 0 | 0 | 0
NSW | Distributed Storage | 2.4085 | 2.7099 | 4.2055 | 6.1427 | 7.2357 | 7.803 | 9.0846 | 10.8305 | 12.6398 | 13.9554 | 16.4244 | 18.8064 | 22.1889 | NSW | Distributed Storage | 2.5726 | 2.9449 | 4.6591 | 6.3326 | 7.1872 | 7.945 | 9.2233 | 10.5461 | 12.2496 | 14.6142 | 16.6152 | 19.3082 | 22.446
NSW | Hydro | 2461.9473 | 2995.5236 | 2511.1596 | 2978.0835 | 3213.3767 | 2899.9176 | 3060.09 | 3089.8403 | 3282.8659 | 3146.5863 | 3271.6603 | 3007.9917 | 2942.5832 | NSW | Hydro | 2455.4013 | 2579.7865 | 2844.8408 | 3161.0148 | 3191.219 | 3030.4083 | 3200.3007 | 3199.2313 | 3166.5378 | 3430.252 | 3432.5014 | 3193.1559 | 3469.2213
NSW | Large-scale Storage | 0 | 0 | 0 | 0 | 0 | 0 | 0 | 0 | 0 | 0 | 0 | 0 | 0 | NSW | Large-scale Storage | 0 | 0 | 0 | 0 | 0 | 0 | 0 | 0 | 0 | 0 | 0 | 0 | 0
NSW | Liquid Fuel | 0 | 0 | 0 | 0 | 0 | 0 | 0 | 0 | 0.04 | 0 | 0 | 0 | 0 | NSW | Liquid Fuel | 0 | 0.27 | 0.3 | 0.12 | 0.27 | 0 | 0 | 0 | 0 | 0 | 0 | 0 | 0
NSW | Natural Gas | 1558.9757 | 2205.4211 | 2073.0225 | 2188.2054 | 2303.5229 | 2361.5213 | 2384.0654 | 2489.6669 | 2535.9686 | 2645.0771 | 2859.2535 | 2804.6174 | 2834.0143 | NSW | Natural Gas | 1560.0459 | 1703.8578 | 1753.2981 | 1867.4635 | 2119.2735 | 2048.0493 | 2273.6719 | 2245.7437 | 2441.1379 | 2405.8948 | 2530.163 | 2665.7751 | 2611.8595
NSW | Pumped Hydro | 0 | 0 | 0 | 0 | 0 | 2781.886 | 3170.6432 | 5454.181 | 6480.6957 | 7466.313 | 7883.7462 | 8294.3272 | 9589.2784 | NSW | Pumped Hydro | 0 | 0 | 0 | 0 | 0 | 3213.1944 | 3562.7783 | 5717.8815 | 6653.7264 | 7610.9654 | 7867.4344 | 8675.8144 | 9864.3082
NSW | Utility Solar | 4311.5881 | 5386.143 | 8271.5127 | 11294.6242 | 12448.0221 | 17656.4477 | 20056.0051 | 25466.3372 | 26002.8383 | 29704.1415 | 30587.1701 | 31580.7522 | 35301.5901 | NSW | Utility Solar | 4075.0489 | 5225.0845 | 8072.9781 | 11082.2303 | 12357.0146 | 17343.3734 | 19511.9215 | 24898.3122 | 25515.6963 | 29275.9842 | 30153.6568 | 30785.8007 | 34860.5242
NSW | Wind | 4748.6093 | 4846.0426 | 4781.8592 | 4491.5031 | 4377.3878 | 7782.6181 | 7657.1819 | 9829.5916 | 11304.4327 | 12037.3498 | 14523.44 | 14764.9535 | 16195.9201 | NSW | Wind | 5162.9689 | 5122.3722 | 5165.8016 | 4787.5653 | 4616.6174 | 8243.4121 | 8203.831 | 10619.6387 | 12333.3534 | 12861.2586 | 15273.3304 | 15708.6002 | 16652.8927
Region | Aggregation | 2022 | 2023 | 2024 | 2025 | 2026 | 2027 | 2028 | 2029 | 2030 | 2031 | 2032 | 2033 | 2034 | Region | Aggregation | 2022 | 2023 | 2024 | 2025 | 2026 | 2027 | 2028 | 2029 | 2030 | 2031 | 2032 | 2033 | 2034
QLD | Black Coal | 44226.1984 | 44615.6675 | 43066.9695 | 41672.37 | 38277.0563 | 35934.2618 | 36585.1419 | 36729.0967 | 32085.9456 | 30365.0284 | 28695.8108 | 29640.8938 | 28294.2545 | QLD | Black Coal | 43610.9001 | 46332.449 | 44542.8381 | 42217.4492 | 39307.505 | 36782.1223 | 37290.5922 | 37302.2638 | 32553.3765 | 30329.9976 | 28959.7876 | 30278.0568 | 28850.3817
QLD | Brown Coal | 0 | 0 | 0 | 0 | 0 | 0 | 0 | 0 | 0 | 0 | 0 | 0 | 0 | QLD | Brown Coal | 0 | 0 | 0 | 0 | 0 | 0 | 0 | 0 | 0 | 0 | 0 | 0 | 0
QLD | Distributed Storage | 0.81976 | 0.98536 | 1.5471 | 2.2995 | 2.7643 | 3.2055 | 3.8303 | 4.5257 | 5.4846 | 6.2565 | 7.5915 | 8.9044 | 10.5114 | QLD | Distributed Storage | 0.82875 | 1.1442 | 1.6613 | 2.3153 | 2.7252 | 3.1345 | 3.8415 | 4.5545 | 5.4481 | 6.4404 | 7.6878 | 9.1421 | 10.7436
QLD | Hydro | 759.58 | 890.5857 | 757.3885 | 859.0787 | 1046.1794 | 1059.3041 | 1060.6914 | 1061.3479 | 1017.1233 | 999.2821 | 995.7106 | 1005.2437 | 844.2568 | QLD | Hydro | 757.5398 | 767.6051 | 822.337 | 992.6345 | 1031.98 | 1041.285 | 1050.6739 | 1047.7722 | 1034.5696 | 1020.4212 | 988.0786 | 1005.5272 | 992.2784
QLD | Large-scale Storage | 1.204 | 0.58825 | 0.90836 | 1.3936 | 1.48 | 1.4928 | 1.4828 | 1.4888 | 1.5008 | 1.4886 | 1.5057 | 1.4957 | 1.4904 | QLD | Large-scale Storage | 1.2436 | 1.0036 | 1.2904 | 1.4508 | 1.4507 | 1.4496 | 1.4848 | 1.4724 | 1.4756 | 1.4796 | 1.4856 | 1.4997 | 1.4964
QLD | Liquid Fuel | 0 | 0 | 0 | 0 | 0 | 0 | 0.034302 | 0 | 0.428 | 0 | 0 | 0 | 0.31459 | QLD | Liquid Fuel | 0 | 0 | 0 | 0 | 0 | 0 | 0 | 0 | 3.0189 | 0 | 0 | 0.73233 | 0.091021
QLD | Natural Gas | 2583.7134 | 5266.893 | 5590.3067 | 5172.0586 | 5020.3007 | 5537.7524 | 5486.2195 | 5687.9418 | 6078.4516 | 5552.5618 | 5499.41 | 5272.5118 | 5451.818 | QLD | Natural Gas | 2564.4951 | 2989.6036 | 3344.486 | 3773.7228 | 4033.2357 | 4694.8101 | 4629.177 | 5067.0959 | 5485.0637 | 4999.4511 | 4796.4049 | 4805.0313 | 4686.492
QLD | Pumped Hydro | 0 | 0 | 0 | 0 | 0 | 0 | 0 | 0 | 1701.9143 | 2708.3353 | 3048.118 | 3046.9458 | 3476.5549 | QLD | Pumped Hydro | 0 | 0 | 0 | 0 | 0 | 0 | 0 | 0 | 1689.0198 | 2763.8006 | 3039.3713 | 3101.1876 | 3542.3792
QLD | Utility Solar | 4975.0138 | 4950.7729 | 5885.9204 | 9283.4307 | 9888.8094 | 10976.4027 | 11273.5659 | 11357.4058 | 14549.7056 | 15306.8248 | 15037.1785 | 14623.8208 | 15015.8218 | QLD | Utility Solar | 4823.9672 | 4805.9499 | 5744.9791 | 9099.5102 | 9606.5613 | 10590.1691 | 10865.7302 | 10953.221 | 14085.8908 | 14854.8241 | 14599.2622 | 14118.6508 | 14464.7871
QLD | Wind | 2573.3882 | 2568.6441 | 4426.17 | 4109.3596 | 7065.4429 | 6975.8506 | 6879.1994 | 6949.2375 | 8731.0575 | 11615.9694 | 13375.6493 | 13250.4398 | 13175.7705 | QLD | Wind | 2571.1023 | 2580.4723 | 4546.2559 | 4160.7565 | 7042.8569 | 6993.1811 | 6887.9068 | 6945.3194 | 8663.516 | 11433.704 | 13293.9406 | 13144.642 | 13106.7139
Region | Aggregation | 2022 | 2023 | 2024 | 2025 | 2026 | 2027 | 2028 | 2029 | 2030 | 2031 | 2032 | 2033 | 2034 | Region | Aggregation | 2022 | 2023 | 2024 | 2025 | 2026 | 2027 | 2028 | 2029 | 2030 | 2031 | 2032 | 2033 | 2034
SA | Black Coal | 0 | 0 | 0 | 0 | 0 | 0 | 0 | 0 | 0 | 0 | 0 | 0 | 0 | SA | Black Coal | 0 | 0 | 0 | 0 | 0 | 0 | 0 | 0 | 0 | 0 | 0 | 0 | 0
SA | Brown Coal | 0 | 0 | 0 | 0 | 0 | 0 | 0 | 0 | 0 | 0 | 0 | 0 | 0 | SA | Brown Coal | 0 | 0 | 0 | 0 | 0 | 0 | 0 | 0 | 0 | 0 | 0 | 0 | 0
SA | Distributed Storage | 2.7871 | 2.7023 | 3.1165 | 3.7247 | 4.0687 | 4.4099 | 4.6525 | 5.0089 | 5.3153 | 5.4678 | 5.8204 | 6.045 | 6.6726 | SA | Distributed Storage | 2.7428 | 3.122 | 3.5602 | 4.1412 | 4.3199 | 4.5756 | 4.9138 | 5.0407 | 5.3033 | 5.9787 | 6.1489 | 6.4291 | 7.0879
SA | Hydro | 0 | 0 | 0 | 0 | 0 | 0 | 0 | 0 | 0 | 0 | 0 | 0 | 0 | SA | Hydro | 0 | 0 | 0 | 0 | 0 | 0 | 0 | 0 | 0 | 0 | 0 | 0 | 0
SA | Large-scale Storage | 78.7658 | 51.1115 | 68.7583 | 79.3589 | 79.8047 | 78.6356 | 76.8493 | 77.0919 | 77.1991 | 77.371 | 77.2452 | 77.1901 | 77.0693 | SA | Large-scale Storage | 78.1088 | 68.7512 | 79.5006 | 82.0076 | 80.6198 | 79.1785 | 77.3232 | 77.0005 | 77.073 | 78.6397 | 77.988 | 78.2118 | 77.275
SA | Liquid Fuel | 0 | 0.26269 | 0 | 0 | 0 | 0 | 0 | 0 | 0.4714 | 0 | 0 | 0 | 0 | SA | Liquid Fuel | 2.1614 | 2.8028 | 1.4334 | 0 | 0 | 0 | 0 | 0 | 0 | 0 | 0.2721 | 0 | 1.9006
SA | Natural Gas | 4844.6647 | 5365.321 | 1316.7637 | 1453.6987 | 1870.0047 | 1939.4023 | 1661.2771 | 1867.0152 | 1887.2943 | 1969.3371 | 1958.1331 | 1866.3329 | 2166.201 | SA | Natural Gas | 4871.2418 | 4871.3804 | 462.0791 | 727.8156 | 1119.4127 | 1168.369 | 1077.52 | 1277.5015 | 1330.5592 | 1516.393 | 1434.1183 | 1384.32 | 1498.4582
SA | Pumped Hydro | 0 | 0 | 0 | 0 | 0 | 0 | 1004.8503 | 1012.9416 | 1020.7933 | 1028.1543 | 1040.392 | 1041.1373 | 1044.5098 | SA | Pumped Hydro | 0 | 0 | 0 | 0 | 0 | 0 | 1007.7995 | 1013.0142 | 1015.9216 | 1040.4302 | 1044.5361 | 1045.855 | 1039.8275
SA | Utility Solar | 1192.0267 | 1269.426 | 3880.03 | 5494.1417 | 6050.7338 | 5936.0901 | 7103.328 | 6993.4917 | 6734.1003 | 6819.6825 | 7524.5083 | 8083.3779 | 8142.754 | SA | Utility Solar | 1137.9421 | 1217.3555 | 3787.1106 | 5345.6001 | 5872.9416 | 5734.9912 | 6837.788 | 6701.4697 | 6531.0281 | 6650.3448 | 7296.1923 | 7808.6663 | 7818.5415
SA | Wind | 5769.2508 | 5781.2971 | 5674.0255 | 5065.2147 | 4880.4145 | 5013.982 | 5428.1582 | 5710.6732 | 6187.313 | 6640.2498 | 7170.0896 | 7481.2612 | 8024.2825 | SA | Wind | 6648.4577 | 6741.0371 | 6498.2866 | 5789.2886 | 5559.126 | 5695.1203 | 6215.5294 | 6533.9457 | 7016.6083 | 7445.7055 | 8110.9008 | 8479.1221 | 9098.136
Region | Aggregation | 2022 | 2023 | 2024 | 2025 | 2026 | 2027 | 2028 | 2029 | 2030 | 2031 | 2032 | 2033 | 2034 | Region | Aggregation | 2022 | 2023 | 2024 | 2025 | 2026 | 2027 | 2028 | 2029 | 2030 | 2031 | 2032 | 2033 | 2034
TAS | Black Coal | 0 | 0 | 0 | 0 | 0 | 0 | 0 | 0 | 0 | 0 | 0 | 0 | 0 | TAS | Black Coal | 0 | 0 | 0 | 0 | 0 | 0 | 0 | 0 | 0 | 0 | 0 | 0 | 0
TAS | Brown Coal | 0 | 0 | 0 | 0 | 0 | 0 | 0 | 0 | 0 | 0 | 0 | 0 | 0 | TAS | Brown Coal | 0 | 0 | 0 | 0 | 0 | 0 | 0 | 0 | 0 | 0 | 0 | 0 | 0
TAS | Distributed Storage | 0.080495 | 0.033884 | 0.063516 | 0.19179 | 0.3694 | 0.42279 | 0.63072 | 0.75326 | 0.92881 | 1.1597 | 1.4589 | 1.3863 | 1.7095 | TAS | Distributed Storage | 0.086591 | 0.095401 | 0.16849 | 0.2997 | 0.43393 | 0.52951 | 0.76176 | 0.92263 | 1.1165 | 1.4662 | 1.6459 | 1.6111 | 2.0503
TAS | Hydro | 8659.4521 | 8677.4755 | 8683.0702 | 8669.1937 | 8575.8322 | 8457.6321 | 8397.8414 | 8388.3637 | 8372.9007 | 8321.6748 | 8140.1376 | 8162.7744 | 8048.3978 | TAS | Hydro | 8631.547 | 8676.7397 | 8657.983 | 8519.296 | 8468.5729 | 8365.7782 | 8439.659 | 8277.4085 | 8263.5606 | 8065.4708 | 7880.0306 | 8055.6322 | 7856.6133
TAS | Large-scale Storage | 0 | 0 | 0 | 0 | 0 | 0 | 0 | 0 | 0 | 0 | 0 | 0 | 0 | TAS | Large-scale Storage | 0 | 0 | 0 | 0 | 0 | 0 | 0 | 0 | 0 | 0 | 0 | 0 | 0
TAS | Liquid Fuel | 0 | 0 | 0 | 0 | 0 | 0 | 0 | 0 | 0 | 0 | 0 | 0 | 0 | TAS | Liquid Fuel | 0 | 0 | 0 | 0 | 0 | 0 | 0 | 0 | 0 | 0 | 0 | 0 | 0
TAS | Natural Gas | 0 | 0.0032718 | 0 | 0 | 0 | 0 | 0 | 0 | 0.62575 | 0.37861 | 1.673 | 12.4989 | 9.996 | TAS | Natural Gas | 26.134 | 0.027091 | 4.827 | 0.075209 | 5.4508 | 0.28089 | 0.36468 | 0.1302 | 21.2029 | 33.5037 | 16.9431 | 24.7399 | 57.9119
TAS | Pumped Hydro | 0 | 0 | 0 | 0 | 0 | 0 | 0 | 0 | 0 | 0 | 0 | 0 | 0 | TAS | Pumped Hydro | 0 | 0 | 0 | 0 | 0 | 0 | 0 | 0 | 0 | 0 | 0 | 0 | 0
TAS | Utility Solar | 0 | 0 | 0 | 0 | 0 | 0 | 0 | 0 | 0 | 0 | 0 | 0 | 0 | TAS | Utility Solar | 0 | 0 | 0 | 0 | 0 | 0 | 0 | 0 | 0 | 0 | 0 | 0 | 0
TAS | Wind | 2174.9624 | 2183.6301 | 2315.2623 | 2910.4369 | 3463.3008 | 3548.1434 | 3883.869 | 3785.07 | 3936.8097 | 4067.448 | 4368.3933 | 4984.8676 | 5041.8733 | TAS | Wind | 2262.6916 | 2270.7334 | 2449.3328 | 3037.0161 | 3573.2106 | 3636.9451 | 4001.7339 | 4014.398 | 4077.0345 | 4219.9249 | 4524.4241 | 5148.2318 | 5209.5744
Region | Aggregation | 2022 | 2023 | 2024 | 2025 | 2026 | 2027 | 2028 | 2029 | 2030 | 2031 | 2032 | 2033 | 2034 | Region | Aggregation | 2022 | 2023 | 2024 | 2025 | 2026 | 2027 | 2028 | 2029 | 2030 | 2031 | 2032 | 2033 | 2034
VIC | Black Coal | 0 | 0 | 0 | 0 | 0 | 0 | 0 | 0 | 0 | 0 | 0 | 0 | 0 | VIC | Black Coal | 0 | 0 | 0 | 0 | 0 | 0 | 0 | 0 | 0 | 0 | 0 | 0 | 0
VIC | Brown Coal | 34258.3446 | 30998.783 | 30612.1491 | 29703.2028 | 28308.2473 | 27179.4523 | 21475.846 | 21059.1374 | 20989.1789 | 20183.3666 | 19753.5081 | 14135.6544 | 13731.3816 | VIC | Brown Coal | 33543.0297 | 33122.9188 | 32309.2967 | 30750.5815 | 28507.4825 | 27593.0098 | 21923.3359 | 21495.6955 | 21177.4966 | 21084.5662 | 20255.5063 | 14110.3327 | 13512.5025
VIC | Distributed Storage | 1.4551 | 1.3782 | 2.0583 | 3.2669 | 4.0279 | 4.6208 | 5.7406 | 6.862 | 8.2066 | 9.3791 | 11.5856 | 13.0423 | 15.58 | VIC | Distributed Storage | 1.4916 | 1.716 | 2.5081 | 3.6803 | 4.153 | 4.768 | 6.1468 | 7.0609 | 8.3833 | 10.2315 | 12.0277 | 13.4284 | 16.0613
VIC | Hydro | 3028.9527 | 3049.9019 | 3056.1673 | 3040.4062 | 3024.7838 | 3042.9036 | 3042.407 | 2984.2635 | 3114.1273 | 2819.205 | 2898.8636 | 2749.1347 | 2601.2979 | VIC | Hydro | 3009.4323 | 3027.9835 | 3043.1413 | 3026.4548 | 3025.0938 | 3036.5904 | 3033.8332 | 3036.6244 | 3033.1656 | 3036.3593 | 3018.4067 | 3031.6269 | 3028.4441
VIC | Large-scale Storage | 34.3034 | 13.6137 | 17.5265 | 26.1694 | 26.5829 | 27.5372 | 27.1178 | 27.0952 | 25.7174 | 26.6492 | 28.2435 | 20.8669 | 22.6342 | VIC | Large-scale Storage | 36.0644 | 26.3479 | 29.2612 | 33.2032 | 29.8809 | 29.7588 | 30.8539 | 28.5988 | 27.5752 | 29.9586 | 27.4678 | 22.095 | 23.6348
VIC | Liquid Fuel | 0 | 0 | 0 | 0 | 0 | 0 | 0 | 0 | 0 | 0 | 0 | 0 | 0 | VIC | Liquid Fuel | 0 | 0 | 0 | 0 | 0 | 0 | 0 | 0 | 0 | 0 | 0 | 0 | 0
VIC | Natural Gas | 109.2835 | 390.9705 | 618.1421 | 978.629 | 1983.634 | 2135.5289 | 3258.1933 | 3973.2129 | 4633.1501 | 5601.6811 | 6312.2453 | 8458.8008 | 9860.33 | VIC | Natural Gas | 188.79 | 260.0974 | 372.7958 | 678.3561 | 977.3985 | 1198.8576 | 2047.8436 | 2235.0681 | 2572.9075 | 3634.4282 | 4018.7736 | 6161.431 | 7232.0807
VIC | Pumped Hydro | 0 | 0 | 0 | 0 | 0 | 0 | 877.5605 | 1303.004 | 1690.0324 | 2119.2655 | 2265.4298 | 1744.7623 | 1895.4155 | VIC | Pumped Hydro | 0 | 0 | 0 | 0 | 0 | 0 | 1056.1933 | 1498.5825 | 1969.0302 | 2514.6869 | 2356.6094 | 1917.9542 | 2198.2396
VIC | Utility Solar | 2605.9562 | 2603.1174 | 2592.1199 | 3597.3669 | 3590.6045 | 3701.7716 | 6180.5349 | 6996.956 | 7784.0718 | 8413.5634 | 8441.2687 | 8407.107 | 8241.1027 | VIC | Utility Solar | 2409.1927 | 2404.7488 | 2410.478 | 3364.7673 | 3375.0568 | 3457.1315 | 5733.026 | 6413.7265 | 7205.702 | 7780.5486 | 7766.824 | 7684.3753 | 7515.3412
VIC | Wind | 12503.9934 | 12429.3273 | 12659.4401 | 13271.7838 | 14202.3999 | 15480.5203 | 16637.671 | 17449.251 | 18492.5754 | 18132.1438 | 18113.0569 | 18760.482 | 18519.9154 | VIC | Wind | 14719.4059 | 14951.7243 | 15041.2921 | 15389.4399 | 16591.7365 | 18113.2305 | 19550.0879 | 20753.7364 | 21709.1138 | 21269.0877 | 21327.1841 | 22115.8997 | 22062.2313

## FC_DN_Capacity Factor
Capacity Factor by Technology (GWh) - Fast change scenario 50POE, Do Nothing Case | [14 empty] | Capacity Factor by Technology (GWh) - Fast change scenario 10POE, Do Nothing Case
Region | Aggregation | 2022 | 2023 | 2024 | 2025 | 2026 | 2027 | 2028 | 2029 | 2030 | 2031 | 2032 | 2033 | 2034 | Region | Aggregation | 2022 | 2023 | 2024 | 2025 | 2026 | 2027 | 2028 | 2029 | 2030 | 2031 | 2032 | 2033 | 2034
NSW | Black Coal | 59.33% | 71.26% | 69.48% | 64.76% | 62.75% | 58.88% | 58.84% | 60.07% | 57.19% | 54.03% | 51.32% | 57.39% | 53.17% | NSW | Black Coal | 57.19% | 67.37% | 65.9% | 62.8% | 61.9% | 57.53% | 57.54% | 58.57% | 56.87% | 52.38% | 50.54% | 56.61% | 52.8%
NSW | Brown Coal | [13 empty] | NSW | Brown Coal | 0% | 0% | 0% | 0% | 0% | 0% | 0% | 0% | 0% | 0% | 0% | 0% | 0% | bar: 2022 to 2034
NSW | Distributed Storage | 12.38% | 9.821% | 10.66% | 11.55% | 11.44% | 10.89% | 10.97% | 11.47% | 11.46% | 11.21% | 11.38% | 11.25% | 11.45% | NSW | Distributed Storage | 13.23% | 10.67% | 11.81% | 11.91% | 11.36% | 11.09% | 11.13% | 11.17% | 11.11% | 11.74% | 11.51% | 11.55% | 11.58%
NSW | Hydro | 11.13% | 13.54% | 11.32% | 13.46% | 14.53% | 13.11% | 13.8% | 13.97% | 14.84% | 14.23% | 14.75% | 13.6% | 13.3% | NSW | Hydro | 11.1% | 11.66% | 12.83% | 14.29% | 14.43% | 13.7% | 14.43% | 14.46% | 14.32% | 15.51% | 15.48% | 14.44% | 15.68%
NSW | Large-scale Storage | [13 empty] | NSW | Large-scale Storage | 0% | 0% | 0% | 0% | 0% | 0% | 0% | 0% | 0% | 0% | 0% | 0% | 0% | bar: 2022 to 2034
NSW | Liquid Fuel | 0% | 0% | 0% | 0% | 0% | 0% | 0% | 0% | 0.009132% | 0% | 0% | 0% | 0% | NSW | Liquid Fuel | 0% | 0.06164% | 0.06831% | 0.0274% | 0.06164% | 0% | 0% | 0% | 0% | 0% | 0% | 0% | 0%
NSW | Natural Gas | 8.925% | 10.84% | 10.16% | 10.76% | 11.32% | 11.61% | 11.69% | 12.24% | 12.47% | 13% | 14.02% | 13.79% | 13.93% | NSW | Natural Gas | 8.932% | 8.376% | 8.595% | 9.18% | 10.42% | 10.07% | 11.15% | 11.04% | 12% | 11.83% | 12.4% | 13.1% | 12.84%
NSW | Pumped Hydro | 0% | 0% | 0% | 0% | 0% | 15.57% | 17.69% | 20.34% | 21.41% | 23.82% | 24.7% | 22.61% | 24.74% | NSW | Pumped Hydro | 0% | 0% | 0% | 0% | 0% | 17.98% | 19.88% | 21.33% | 21.98% | 24.28% | 24.65% | 23.65% | 25.45%
NSW | Utility Solar | 29.98% | 29.98% | 29.97% | 30.01% | 29.29% | 29.75% | 29.81% | 29.8% | 29.96% | 29.16% | 28.91% | 29.93% | 28.06% | NSW | Utility Solar | 28.33% | 29.08% | 29.25% | 29.44% | 29.07% | 29.22% | 29% | 29.13% | 29.4% | 28.74% | 28.5% | 29.18% | 27.71%
NSW | Wind | 33.2% | 33.88% | 33.34% | 31.4% | 30.6% | 33.74% | 33.11% | 32.77% | 32.73% | 32.66% | 32.82% | 33.45% | 32.66% | NSW | Wind | 36.09% | 35.81% | 36.01% | 33.47% | 32.27% | 35.74% | 35.47% | 35.41% | 35.71% | 34.89% | 34.51% | 35.59% | 33.58%
Region | Aggregation | 2022 | 2023 | 2024 | 2025 | 2026 | 2027 | 2028 | 2029 | 2030 | 2031 | 2032 | 2033 | 2034 | Region | Aggregation | 2022 | 2023 | 2024 | 2025 | 2026 | 2027 | 2028 | 2029 | 2030 | 2031 | 2032 | 2033 | 2034
QLD | Black Coal | 61.67% | 62.22% | 59.89% | 58.11% | 53.38% | 55.02% | 55.86% | 56.23% | 63.41% | 60.01% | 56.56% | 58.58% | 55.92% | QLD | Black Coal | 60.82% | 64.61% | 61.95% | 58.87% | 54.82% | 56.32% | 56.94% | 57.11% | 64.34% | 59.94% | 57.08% | 59.84% | 57.02%
QLD | Brown Coal | [13 empty] | QLD | Brown Coal | 0% | 0% | 0% | 0% | 0% | 0% | 0% | 0% | 0% | 0% | 0% | 0% | 0% | bar: 2022 to 2034
QLD | Distributed Storage | 11.14% | 9.614% | 10.55% | 11.46% | 11.39% | 11.33% | 11.27% | 11.26% | 11.43% | 11.28% | 11.51% | 11.4% | 11.41% | QLD | Distributed Storage | 11.26% | 11.16% | 11.33% | 11.54% | 11.23% | 11.08% | 11.3% | 11.33% | 11.35% | 11.61% | 11.65% | 11.7% | 11.66%
QLD | Hydro | 12% | 14.07% | 11.94% | 13.58% | 16.53% | 16.74% | 16.72% | 16.77% | 16.07% | 15.79% | 15.69% | 15.89% | 13.34% | QLD | Hydro | 11.97% | 12.13% | 12.96% | 15.69% | 16.31% | 16.45% | 16.56% | 16.56% | 16.35% | 16.12% | 15.57% | 15.89% | 15.68%
QLD | Large-scale Storage | 6.872% | 3.358% | 5.171% | 7.954% | 8.447% | 8.521% | 8.44% | 8.498% | 8.566% | 8.496% | 8.57% | 8.537% | 8.507% | QLD | Large-scale Storage | 7.098% | 5.728% | 7.345% | 8.281% | 8.28% | 8.274% | 8.452% | 8.404% | 8.422% | 8.445% | 8.456% | 8.56% | 8.541%
QLD | Liquid Fuel | 0% | 0% | 0% | 0% | 0% | 0% | 0.0009221% | 0% | 0.01154% | 0% | 0% | 0% | 0.00848% | QLD | Liquid Fuel | 0% | 0% | 0% | 0% | 0% | 0% | 0% | 0% | 0.08137% | 0% | 0% | 0.01974% | 0.002454%
QLD | Natural Gas | 9.774% | 19.93% | 21.09% | 19.57% | 18.99% | 20.95% | 20.7% | 21.52% | 23% | 21.01% | 20.75% | 19.95% | 20.62% | QLD | Natural Gas | 9.702% | 11.31% | 12.62% | 14.28% | 15.26% | 17.76% | 17.46% | 19.17% | 20.75% | 18.91% | 18.1% | 18.18% | 17.73%
QLD | Pumped Hydro | 0% | 0% | 0% | 0% | 0% | 0% | 0% | 0% | 25.52% | 26.92% | 27.49% | 27.55% | 27.73% | QLD | Pumped Hydro | 0% | 0% | 0% | 0% | 0% | 0% | 0% | 0% | 25.33% | 27.47% | 27.41% | 28.04% | 28.25%
QLD | Utility Solar | 31.04% | 30.89% | 30.94% | 29.92% | 26.32% | 25.05% | 24.13% | 24.37% | 25.12% | 25.07% | 24.56% | 23.95% | 24.59% | QLD | Utility Solar | 30.1% | 29.99% | 30.2% | 29.32% | 25.57% | 24.16% | 23.25% | 23.51% | 24.32% | 24.33% | 23.85% | 23.13% | 23.69%
QLD | Wind | 43.39% | 43.31% | 44.12% | 41.08% | 39.21% | 38.71% | 38.07% | 38.57% | 38.1% | 37.36% | 36.72% | 36.47% | 36.27% | QLD | Wind | 43.35% | 43.51% | 45.32% | 41.59% | 39.09% | 38.81% | 38.12% | 38.54% | 37.81% | 36.77% | 36.49% | 36.18% | 36.08%
Region | Aggregation | 2022 | 2023 | 2024 | 2025 | 2026 | 2027 | 2028 | 2029 | 2030 | 2031 | 2032 | 2033 | 2034 | Region | Aggregation | 2022 | 2023 | 2024 | 2025 | 2026 | 2027 | 2028 | 2029 | 2030 | 2031 | 2032 | 2033 | 2034
SA | Black Coal | [13 empty] | SA | Black Coal | 0% | 0% | 0% | 0% | 0% | 0% | 0% | 0% | 0% | 0% | 0% | 0% | 0% | bar: 2022 to 2034
SA | Brown Coal | [13 empty] | SA | Brown Coal | 0% | 0% | 0% | 0% | 0% | 0% | 0% | 0% | 0% | 0% | 0% | 0% | 0% | bar: 2022 to 2034
SA | Distributed Storage | 15.91% | 12.39% | 12.11% | 12.77% | 12.55% | 12.46% | 12.12% | 12.22% | 12.23% | 11.91% | 12.03% | 11.68% | 11.66% | SA | Distributed Storage | 15.66% | 14.31% | 13.83% | 14.2% | 13.33% | 12.93% | 12.8% | 12.3% | 12.21% | 13.02% | 12.7% | 12.42% | 12.39%
SA | Hydro | [13 empty] | SA | Hydro | 0% | 0% | 0% | 0% | 0% | 0% | 0% | 0% | 0% | 0% | 0% | 0% | 0% | bar: 2022 to 2034
SA | Large-scale Storage | 6.917% | 4.488% | 6.021% | 6.969% | 7.008% | 6.905% | 6.73% | 6.77% | 6.779% | 6.794% | 6.764% | 6.778% | 6.768% | SA | Large-scale Storage | 6.859% | 6.037% | 6.962% | 7.201% | 7.079% | 6.953% | 6.771% | 6.762% | 6.768% | 6.905% | 6.83% | 6.868% | 6.786%
SA | Liquid Fuel | 0% | 0.01132% | 0% | 0% | 0% | 0% | 0% | 0% | 0.02032% | 0% | 0% | 0% | 0% | SA | Liquid Fuel | 0.09318% | 0.1208% | 0.06163% | 0% | 0% | 0% | 0% | 0% | 0% | 0% | 0.0117% | 0% | 0.08194%
SA | Natural Gas | 22.64% | 25.08% | 8.864% | 9.176% | 11.8% | 12.24% | 10.46% | 11.79% | 11.91% | 12.43% | 12.33% | 11.78% | 13.67% | SA | Natural Gas | 22.77% | 22.77% | 3.111% | 4.594% | 7.066% | 7.375% | 6.783% | 8.064% | 8.399% | 9.572% | 9.028% | 8.738% | 9.459%
SA | Pumped Hydro | 0% | 0% | 0% | 0% | 0% | 0% | 22.88% | 23.13% | 23.31% | 23.47% | 23.69% | 23.77% | 23.85% | SA | Pumped Hydro | 0% | 0% | 0% | 0% | 0% | 0% | 22.95% | 23.13% | 23.19% | 23.75% | 23.78% | 23.88% | 23.74%
SA | Utility Solar | 31.07% | 31.21% | 32.13% | 30.87% | 28.68% | 28.14% | 26.78% | 26.44% | 25.46% | 24.65% | 24.22% | 23.91% | 24.09% | SA | Utility Solar | 29.66% | 29.93% | 31.36% | 30.03% | 27.84% | 27.19% | 25.78% | 25.34% | 24.69% | 24.04% | 23.48% | 23.1% | 23.13%
SA | Wind | 32.06% | 32.13% | 31.45% | 28.15% | 27.12% | 27.87% | 27.76% | 27.98% | 27.73% | 26.88% | 26.07% | 26.17% | 25.08% | SA | Wind | 36.95% | 37.46% | 36.02% | 32.18% | 30.9% | 31.65% | 31.78% | 32.02% | 31.45% | 30.14% | 29.49% | 29.66% | 28.44%
Region | Aggregation | 2022 | 2023 | 2024 | 2025 | 2026 | 2027 | 2028 | 2029 | 2030 | 2031 | 2032 | 2033 | 2034 | Region | Aggregation | 2022 | 2023 | 2024 | 2025 | 2026 | 2027 | 2028 | 2029 | 2030 | 2031 | 2032 | 2033 | 2034
TAS | Black Coal | [13 empty] | TAS | Black Coal | 0% | 0% | 0% | 0% | 0% | 0% | 0% | 0% | 0% | 0% | 0% | 0% | 0% | bar: 2022 to 2034
TAS | Brown Coal | [13 empty] | TAS | Brown Coal | 0% | 0% | 0% | 0% | 0% | 0% | 0% | 0% | 0% | 0% | 0% | 0% | 0% | bar: 2022 to 2034
TAS | Distributed Storage | 5.405% | 1.682% | 2.26% | 5.213% | 8.434% | 8.321% | 10.11% | 10.12% | 10.5% | 11.41% | 12.3% | 10.21% | 11.09% | TAS | Distributed Storage | 5.815% | 4.735% | 5.994% | 8.146% | 9.907% | 10.42% | 12.21% | 12.39% | 12.62% | 14.43% | 13.88% | 11.87% | 13.3%
TAS | Hydro | 43.68% | 43.77% | 43.68% | 43.73% | 43.26% | 42.66% | 42.24% | 42.31% | 42.23% | 41.98% | 40.95% | 41.17% | 40.6% | TAS | Hydro | 43.54% | 43.77% | 43.55% | 42.97% | 42.72% | 42.2% | 42.45% | 41.75% | 41.68% | 40.68% | 39.64% | 40.63% | 39.63%
TAS | Large-scale Storage | [13 empty] | TAS | Large-scale Storage | 0% | 0% | 0% | 0% | 0% | 0% | 0% | 0% | 0% | 0% | 0% | 0% | 0% | bar: 2022 to 2034
TAS | Liquid Fuel | [13 empty] | TAS | Liquid Fuel | 0% | 0% | 0% | 0% | 0% | 0% | 0% | 0% | 0% | 0% | 0% | 0% | 0% | bar: 2022 to 2034
TAS | Natural Gas | 0% | 0.0002098% | 0% | 0% | 0% | 0% | 0% | 0% | 0.04013% | 0.02428% | 0.107% | 0.8016% | 0.6411% | TAS | Natural Gas | 1.676% | 0.001737% | 0.3087% | 0.004823% | 0.3496% | 0.01801% | 0.02332% | 0.00835% | 1.36% | 2.149% | 1.084% | 1.587% | 3.714%
TAS | Pumped Hydro | [13 empty] | TAS | Pumped Hydro | 0% | 0% | 0% | 0% | 0% | 0% | 0% | 0% | 0% | 0% | 0% | 0% | 0% | bar: 2022 to 2034
TAS | Utility Solar | [13 empty] | TAS | Utility Solar | 0% | 0% | 0% | 0% | 0% | 0% | 0% | 0% | 0% | 0% | 0% | 0% | 0% | bar: 2022 to 2034
TAS | Wind | 44.05% | 44.23% | 43.95% | 45.61% | 46.41% | 46.54% | 46.49% | 45.43% | 46.41% | 46.57% | 46.52% | 46.74% | 46.51% | TAS | Wind | 45.83% | 45.99% | 46.49% | 47.59% | 47.88% | 47.7% | 47.9% | 48.19% | 48.07% | 48.31% | 48.18% | 48.27% | 48.05%
Region | Aggregation | 2022 | 2023 | 2024 | 2025 | 2026 | 2027 | 2028 | 2029 | 2030 | 2031 | 2032 | 2033 | 2034 | Region | Aggregation | 2022 | 2023 | 2024 | 2025 | 2026 | 2027 | 2028 | 2029 | 2030 | 2031 | 2032 | 2033 | 2034
VIC | Black Coal | [13 empty] | VIC | Black Coal | 0% | 0% | 0% | 0% | 0% | 0% | 0% | 0% | 0% | 0% | 0% | 0% | 0% | bar: 2022 to 2034
VIC | Brown Coal | 83.92% | 75.94% | 74.79% | 72.76% | 69.35% | 66.58% | 68.48% | 67.34% | 67.12% | 64.54% | 62.99% | 76.12% | 73.94% | VIC | Brown Coal | 82.17% | 81.14% | 78.93% | 75.33% | 69.83% | 67.59% | 69.91% | 68.74% | 67.72% | 67.42% | 64.59% | 75.98% | 72.76%
VIC | Distributed Storage | 15.67% | 10.49% | 11% | 12.6% | 12.67% | 12.47% | 12.52% | 12.43% | 12.38% | 12.1% | 12.53% | 11.97% | 12.2% | VIC | Distributed Storage | 16.06% | 13.06% | 13.41% | 14.19% | 13.06% | 12.87% | 13.41% | 12.79% | 12.64% | 13.2% | 13% | 12.32% | 12.58%
VIC | Hydro | 15.67% | 15.78% | 15.77% | 15.73% | 15.65% | 15.75% | 15.7% | 15.44% | 16.11% | 14.59% | 14.96% | 14.23% | 13.46% | VIC | Hydro | 15.57% | 15.67% | 15.7% | 15.66% | 15.65% | 15.71% | 15.66% | 15.71% | 15.7% | 15.71% | 15.58% | 15.69% | 15.67%
VIC | Large-scale Storage | 7.12% | 2.826% | 3.628% | 5.432% | 5.517% | 5.715% | 5.613% | 5.624% | 5.338% | 5.531% | 5.846% | 4.331% | 4.698% | VIC | Large-scale Storage | 7.485% | 5.469% | 6.057% | 6.891% | 6.202% | 6.177% | 6.386% | 5.936% | 5.723% | 6.218% | 5.686% | 4.586% | 4.906%
VIC | Liquid Fuel | [13 empty] | VIC | Liquid Fuel | 0% | 0% | 0% | 0% | 0% | 0% | 0% | 0% | 0% | 0% | 0% | 0% | 0% | bar: 2022 to 2034
VIC | Natural Gas | 0.4528% | 1.593% | 1.745% | 2.694% | 5.46% | 5.878% | 8.944% | 10.94% | 12.75% | 15.42% | 19.76% | 25.82% | 29.33% | VIC | Natural Gas | 0.7822% | 1.06% | 1.052% | 1.867% | 2.69% | 3.3% | 5.621% | 6.152% | 7.082% | 10% | 12.58% | 18.8% | 21.51%
VIC | Pumped Hydro | 0% | 0% | 0% | 0% | 0% | 0% | 20.47% | 18.97% | 18.46% | 20.14% | 21.47% | 16.58% | 18.02% | VIC | Pumped Hydro | 0% | 0% | 0% | 0% | 0% | 0% | 24.64% | 21.82% | 21.51% | 23.9% | 22.34% | 18.23% | 20.89%
VIC | Utility Solar | 30.64% | 30.6% | 30.39% | 30.4% | 30.34% | 30.38% | 30.57% | 30.4% | 28.83% | 27.19% | 27.21% | 27.17% | 26.64% | VIC | Utility Solar | 28.32% | 28.27% | 28.26% | 28.43% | 28.52% | 28.37% | 28.35% | 27.87% | 26.69% | 25.15% | 25.03% | 24.84% | 24.29%
VIC | Wind | 34.65% | 34.45% | 34.99% | 33.53% | 32.83% | 32.98% | 32.78% | 32.13% | 31.89% | 31.27% | 31.15% | 31.63% | 31.23% | VIC | Wind | 40.79% | 41.44% | 41.57% | 38.88% | 38.35% | 38.58% | 38.51% | 38.22% | 37.44% | 36.68% | 36.68% | 37.29% | 37.2%

## FC_DN_Fuel Cost
Fuel Cost by Technology ($000s) - Fast change scenario 50POE, Do Nothing Case | [14 empty] | Fuel Cost by Technology ($000s) - Fast change scenario 50POE, Do Nothing Case
Region | Aggregation | 2022 | 2023 | 2024 | 2025 | 2026 | 2027 | 2028 | 2029 | 2030 | 2031 | 2032 | 2033 | 2034 | Region | Aggregation | 2022 | 2023 | 2024 | 2025 | 2026 | 2027 | 2028 | 2029 | 2030 | 2031 | 2032 | 2033 | 2034
NSW | Black Coal | 1172687.239 | 1247261.2566 | 1252185.2638 | 1214513.4788 | 1203986.3034 | 1170122.5592 | 1275422.3108 | 1121630.5314 | 1112225.9638 | 1080222.6146 | 1040909.2538 | 1184851.7044 | 1114109.7303 | NSW | Black Coal | 1122544.6049 | 1163292.7327 | 1175190.6032 | 1172398.1482 | 1191075.7137 | 1139133.0018 | 1237112.6783 | 1092771.8404 | 1105863.1305 | 1047210.5073 | 1026895.1422 | 1169983.6445 | 1108172.0054
NSW | Brown Coal | 0 | 0 | 0 | 0 | 0 | 0 | 0 | 0 | 0 | 0 | 0 | 0 | 0 | NSW | Brown Coal | 0 | 0 | 0 | 0 | 0 | 0 | 0 | 0 | 0 | 0 | 0 | 0 | 0
NSW | Distributed Storage | 0 | 0 | 0 | 0 | 0 | 0 | 0 | 0 | 0 | 0 | 0 | 0 | 0 | NSW | Distributed Storage | 0 | 0 | 0 | 0 | 0 | 0 | 0 | 0 | 0 | 0 | 0 | 0 | 0
NSW | Hydro | 0 | 0 | 0 | 0 | 0 | 0 | 0 | 0 | 0 | 0 | 0 | 0 | 0 | NSW | Hydro | 0 | 0 | 0 | 0 | 0 | 0 | 0 | 0 | 0 | 0 | 0 | 0 | 0
NSW | Large-scale Storage | 0 | 0 | 0 | 0 | 0 | 0 | 0 | 0 | 0 | 0 | 0 | 0 | 0 | NSW | Large-scale Storage | 0 | 0 | 0 | 0 | 0 | 0 | 0 | 0 | 0 | 0 | 0 | 0 | 0
NSW | Liquid Fuel | 0 | 0 | 0 | 0 | 0 | 0 | 0 | 0 | 16.4546 | 0 | 0 | 0 | 0 | NSW | Liquid Fuel | 0 | 120.8565 | 132.3389 | 52.2029 | 115.9453 | 0 | 0 | 0 | 0 | 0 | 0 | 0 | 0
NSW | Natural Gas | 100866.5576 | 153162.391 | 144180.4421 | 151206.3518 | 172175.9679 | 182059.3648 | 188918.5064 | 209043.6713 | 222706.6033 | 247248.9314 | 286399.7616 | 264578.2223 | 275023.3993 | NSW | Natural Gas | 100942.1485 | 117893.8442 | 123746.1478 | 129654.8348 | 157866.8153 | 156752.7966 | 183609.1565 | 187392.5677 | 210771.0869 | 230276.0367 | 253435.7901 | 263030.8744 | 266426.8126
NSW | Pumped Hydro | 0 | 0 | 0 | 0 | 0 | 0 | 0 | 0 | 0 | 0 | 0 | 0 | 0 | NSW | Pumped Hydro | 0 | 0 | 0 | 0 | 0 | 0 | 0 | 0 | 0 | 0 | 0 | 0 | 0
NSW | Utility Solar | 0 | 0 | 0 | 0 | 0 | 0 | 0 | 0 | 0 | 0 | 0 | 0 | 0 | NSW | Utility Solar | 0 | 0 | 0 | 0 | 0 | 0 | 0 | 0 | 0 | 0 | 0 | 0 | 0
NSW | Wind | 0 | 0 | 0 | 0 | 0 | 0 | 0 | 0 | 0 | 0 | 0 | 0 | 0 | NSW | Wind | 0 | 0 | 0 | 0 | 0 | 0 | 0 | 0 | 0 | 0 | 0 | 0 | 0
Region | Aggregation | 2022 | 2023 | 2024 | 2025 | 2026 | 2027 | 2028 | 2029 | 2030 | 2031 | 2032 | 2033 | 2034 | Region | Aggregation | 2022 | 2023 | 2024 | 2025 | 2026 | 2027 | 2028 | 2029 | 2030 | 2031 | 2032 | 2033 | 2034
QLD | Black Coal | 965952.4941 | 994217.7055 | 970458.7125 | 956001.2477 | 886454.8765 | 842874.3853 | 875815.5808 | 898262.8688 | 744339.9737 | 704845.7842 | 687774.7002 | 731818.6818 | 701190.3321 | QLD | Black Coal | 949832.9853 | 1036256.5005 | 1005117.7154 | 969140.1667 | 909850.6416 | 862202.5359 | 894367.3539 | 915138.7867 | 754411.3917 | 706006.5685 | 694423.9413 | 750425.4529 | 720699.3633
QLD | Brown Coal | 0 | 0 | 0 | 0 | 0 | 0 | 0 | 0 | 0 | 0 | 0 | 0 | 0 | QLD | Brown Coal | 0 | 0 | 0 | 0 | 0 | 0 | 0 | 0 | 0 | 0 | 0 | 0 | 0
QLD | Distributed Storage | 0 | 0 | 0 | 0 | 0 | 0 | 0 | 0 | 0 | 0 | 0 | 0 | 0 | QLD | Distributed Storage | 0 | 0 | 0 | 0 | 0 | 0 | 0 | 0 | 0 | 0 | 0 | 0 | 0
QLD | Hydro | 0 | 0 | 0 | 0 | 0 | 0 | 0 | 0 | 0 | 0 | 0 | 0 | 0 | QLD | Hydro | 0 | 0 | 0 | 0 | 0 | 0 | 0 | 0 | 0 | 0 | 0 | 0 | 0
QLD | Large-scale Storage | 0 | 0 | 0 | 0 | 0 | 0 | 0 | 0 | 0 | 0 | 0 | 0 | 0 | QLD | Large-scale Storage | 0 | 0 | 0 | 0 | 0 | 0 | 0 | 0 | 0 | 0 | 0 | 0 | 0
QLD | Liquid Fuel | 0 | 0 | 0 | 0 | 0 | 0 | 13.46 | 0 | 164.4373 | 0 | 0 | 0 | 116.7928 | QLD | Liquid Fuel | 0 | 0 | 0 | 0 | 0 | 0 | 0 | 0 | 1159.84 | 0 | 0 | 273.9639 | 33.7917
QLD | Natural Gas | 162631.3615 | 317327.8188 | 341009.5071 | 315548.6546 | 317575.3654 | 362618.889 | 368155.2568 | 396634.9333 | 435151.1694 | 403063.2822 | 410733.1077 | 387467.575 | 396519.9465 | QLD | Natural Gas | 161092.6145 | 190347.0685 | 212026.8845 | 234901.8316 | 256985.0209 | 309121.602 | 314443.434 | 352372.3791 | 395352.0246 | 377170.1092 | 362835.1883 | 356023.2757 | 349896.1367
QLD | Pumped Hydro | 0 | 0 | 0 | 0 | 0 | 0 | 0 | 0 | 0 | 0 | 0 | 0 | 0 | QLD | Pumped Hydro | 0 | 0 | 0 | 0 | 0 | 0 | 0 | 0 | 0 | 0 | 0 | 0 | 0
QLD | Utility Solar | 0 | 0 | 0 | 0 | 0 | 0 | 0 | 0 | 0 | 0 | 0 | 0 | 0 | QLD | Utility Solar | 0 | 0 | 0 | 0 | 0 | 0 | 0 | 0 | 0 | 0 | 0 | 0 | 0
QLD | Wind | 0 | 0 | 0 | 0 | 0 | 0 | 0 | 0 | 0 | 0 | 0 | 0 | 0 | QLD | Wind | 0 | 0 | 0 | 0 | 0 | 0 | 0 | 0 | 0 | 0 | 0 | 0 | 0
Region | Aggregation | 2022 | 2023 | 2024 | 2025 | 2026 | 2027 | 2028 | 2029 | 2030 | 2031 | 2032 | 2033 | 2034 | Region | Aggregation | 2022 | 2023 | 2024 | 2025 | 2026 | 2027 | 2028 | 2029 | 2030 | 2031 | 2032 | 2033 | 2034
SA | Black Coal | 0 | 0 | 0 | 0 | 0 | 0 | 0 | 0 | 0 | 0 | 0 | 0 | 0 | SA | Black Coal | 0 | 0 | 0 | 0 | 0 | 0 | 0 | 0 | 0 | 0 | 0 | 0 | 0
SA | Brown Coal | 0 | 0 | 0 | 0 | 0 | 0 | 0 | 0 | 0 | 0 | 0 | 0 | 0 | SA | Brown Coal | 0 | 0 | 0 | 0 | 0 | 0 | 0 | 0 | 0 | 0 | 0 | 0 | 0
SA | Distributed Storage | 0 | 0 | 0 | 0 | 0 | 0 | 0 | 0 | 0 | 0 | 0 | 0 | 0 | SA | Distributed Storage | 0 | 0 | 0 | 0 | 0 | 0 | 0 | 0 | 0 | 0 | 0 | 0 | 0
SA | Hydro | 0 | 0 | 0 | 0 | 0 | 0 | 0 | 0 | 0 | 0 | 0 | 0 | 0 | SA | Hydro | 0 | 0 | 0 | 0 | 0 | 0 | 0 | 0 | 0 | 0 | 0 | 0 | 0
SA | Large-scale Storage | 0 | 0 | 0 | 0 | 0 | 0 | 0 | 0 | 0 | 0 | 0 | 0 | 0 | SA | Large-scale Storage | 0 | 0 | 0 | 0 | 0 | 0 | 0 | 0 | 0 | 0 | 0 | 0 | 0
SA | Liquid Fuel | 0 | 101.7622 | 0 | 0 | 0 | 0 | 0 | 0 | 159.08 | 0 | 0 | 0 | 0 | SA | Liquid Fuel | 828.5433 | 1089.6298 | 552.8472 | 0 | 0 | 0 | 0 | 0 | 0 | 0 | 101.9349 | 0 | 658.3482
SA | Natural Gas | 352509.9753 | 404636.0501 | 135411.8767 | 153900.8022 | 215769.943 | 234688.6128 | 203205.9558 | 238529.5995 | 251152.0309 | 275504.0224 | 283224.8006 | 260844.9319 | 299657.4753 | SA | Natural Gas | 355541.4458 | 372293.4041 | 45600.7695 | 75959.1653 | 125864.5094 | 140105.4646 | 132932.4389 | 165210.7327 | 175729.8358 | 215273.4076 | 205905.4344 | 190723.3283 | 208276.3858
SA | Pumped Hydro | 0 | 0 | 0 | 0 | 0 | 0 | 0 | 0 | 0 | 0 | 0 | 0 | 0 | SA | Pumped Hydro | 0 | 0 | 0 | 0 | 0 | 0 | 0 | 0 | 0 | 0 | 0 | 0 | 0
SA | Utility Solar | 0 | 0 | 0 | 0 | 0 | 0 | 0 | 0 | 0 | 0 | 0 | 0 | 0 | SA | Utility Solar | 0 | 0 | 0 | 0 | 0 | 0 | 0 | 0 | 0 | 0 | 0 | 0 | 0
SA | Wind | 0 | 0 | 0 | 0 | 0 | 0 | 0 | 0 | 0 | 0 | 0 | 0 | 0 | SA | Wind | 0 | 0 | 0 | 0 | 0 | 0 | 0 | 0 | 0 | 0 | 0 | 0 | 0
Region | Aggregation | 2022 | 2023 | 2024 | 2025 | 2026 | 2027 | 2028 | 2029 | 2030 | 2031 | 2032 | 2033 | 2034 | Region | Aggregation | 2022 | 2023 | 2024 | 2025 | 2026 | 2027 | 2028 | 2029 | 2030 | 2031 | 2032 | 2033 | 2034
TAS | Black Coal | 0 | 0 | 0 | 0 | 0 | 0 | 0 | 0 | 0 | 0 | 0 | 0 | 0 | TAS | Black Coal | 0 | 0 | 0 | 0 | 0 | 0 | 0 | 0 | 0 | 0 | 0 | 0 | 0
TAS | Brown Coal | 0 | 0 | 0 | 0 | 0 | 0 | 0 | 0 | 0 | 0 | 0 | 0 | 0 | TAS | Brown Coal | 0 | 0 | 0 | 0 | 0 | 0 | 0 | 0 | 0 | 0 | 0 | 0 | 0
TAS | Distributed Storage | 0 | 0 | 0 | 0 | 0 | 0 | 0 | 0 | 0 | 0 | 0 | 0 | 0 | TAS | Distributed Storage | 0 | 0 | 0 | 0 | 0 | 0 | 0 | 0 | 0 | 0 | 0 | 0 | 0
TAS | Hydro | 0 | 0 | 0 | 0 | 0 | 0 | 0 | 0 | 0 | 0 | 0 | 0 | 0 | TAS | Hydro | 0 | 0 | 0 | 0 | 0 | 0 | 0 | 0 | 0 | 0 | 0 | 0 | 0
TAS | Large-scale Storage | 0 | 0 | 0 | 0 | 0 | 0 | 0 | 0 | 0 | 0 | 0 | 0 | 0 | TAS | Large-scale Storage | 0 | 0 | 0 | 0 | 0 | 0 | 0 | 0 | 0 | 0 | 0 | 0 | 0
TAS | Liquid Fuel | 0 | 0 | 0 | 0 | 0 | 0 | 0 | 0 | 0 | 0 | 0 | 0 | 0 | TAS | Liquid Fuel | 0 | 0 | 0 | 0 | 0 | 0 | 0 | 0 | 0 | 0 | 0 | 0 | 0
TAS | Natural Gas | 0 | 0.4219 | 0 | 0 | 0 | 0 | 0 | 0 | 94.7177 | 58.8035 | 266.5534 | 1980.4687 | 1565.1323 | TAS | Natural Gas | 3218.9043 | 3.4933 | 630.5644 | 9.7525 | 737.6532 | 39.5682 | 52.2941 | 19.281 | 3229.9366 | 5236.3811 | 2741.8672 | 3931.8496 | 9131.5554
TAS | Pumped Hydro | 0 | 0 | 0 | 0 | 0 | 0 | 0 | 0 | 0 | 0 | 0 | 0 | 0 | TAS | Pumped Hydro | 0 | 0 | 0 | 0 | 0 | 0 | 0 | 0 | 0 | 0 | 0 | 0 | 0
TAS | Utility Solar | 0 | 0 | 0 | 0 | 0 | 0 | 0 | 0 | 0 | 0 | 0 | 0 | 0 | TAS | Utility Solar | 0 | 0 | 0 | 0 | 0 | 0 | 0 | 0 | 0 | 0 | 0 | 0 | 0
TAS | Wind | 0 | 0 | 0 | 0 | 0 | 0 | 0 | 0 | 0 | 0 | 0 | 0 | 0 | TAS | Wind | 0 | 0 | 0 | 0 | 0 | 0 | 0 | 0 | 0 | 0 | 0 | 0 | 0
Region | Aggregation | 2022 | 2023 | 2024 | 2025 | 2026 | 2027 | 2028 | 2029 | 2030 | 2031 | 2032 | 2033 | 2034 | Region | Aggregation | 2022 | 2023 | 2024 | 2025 | 2026 | 2027 | 2028 | 2029 | 2030 | 2031 | 2032 | 2033 | 2034
VIC | Black Coal | 0 | 0 | 0 | 0 | 0 | 0 | 0 | 0 | 0 | 0 | 0 | 0 | 0 | VIC | Black Coal | 0 | 0 | 0 | 0 | 0 | 0 | 0 | 0 | 0 | 0 | 0 | 0 | 0
VIC | Brown Coal | 305121.908 | 275798.3542 | 275110.9489 | 267045.8998 | 254517.3715 | 245326.0791 | 198329.307 | 194570.5487 | 194978.4483 | 189377.7868 | 185408.5928 | 129170.8869 | 125478.6782 | VIC | Brown Coal | 298460.9374 | 295832.9737 | 291150.5261 | 277038.3446 | 256543.275 | 249398.3442 | 202829.583 | 198867.8377 | 197016.955 | 198051.1692 | 190073.2314 | 128923.8786 | 123471.4686
VIC | Distributed Storage | 0 | 0 | 0 | 0 | 0 | 0 | 0 | 0 | 0 | 0 | 0 | 0 | 0 | VIC | Distributed Storage | 0 | 0 | 0 | 0 | 0 | 0 | 0 | 0 | 0 | 0 | 0 | 0 | 0
VIC | Hydro | 0 | 0 | 0 | 0 | 0 | 0 | 0 | 0 | 0 | 0 | 0 | 0 | 0 | VIC | Hydro | 0 | 0 | 0 | 0 | 0 | 0 | 0 | 0 | 0 | 0 | 0 | 0 | 0
VIC | Large-scale Storage | 0 | 0 | 0 | 0 | 0 | 0 | 0 | 0 | 0 | 0 | 0 | 0 | 0 | VIC | Large-scale Storage | 0 | 0 | 0 | 0 | 0 | 0 | 0 | 0 | 0 | 0 | 0 | 0 | 0
VIC | Liquid Fuel | 0 | 0 | 0 | 0 | 0 | 0 | 0 | 0 | 0 | 0 | 0 | 0 | 0 | VIC | Liquid Fuel | 0 | 0 | 0 | 0 | 0 | 0 | 0 | 0 | 0 | 0 | 0 | 0 | 0
VIC | Natural Gas | 10258.0987 | 45375.6646 | 76141.4203 | 119100.7695 | 254592.9618 | 286400.2077 | 444647.0387 | 559767.1441 | 662111.6305 | 824393.7723 | 955046.3724 | 1256611.165 | 1448986.5058 | VIC | Natural Gas | 18666.0521 | 27792.3635 | 42037.537 | 80587.9149 | 122780.7902 | 159009.8304 | 273674.7018 | 309955.1673 | 363342.6426 | 531765.8611 | 607322.2157 | 906862.5558 | 1055241.7958
VIC | Pumped Hydro | 0 | 0 | 0 | 0 | 0 | 0 | 0 | 0 | 0 | 0 | 0 | 0 | 0 | VIC | Pumped Hydro | 0 | 0 | 0 | 0 | 0 | 0 | 0 | 0 | 0 | 0 | 0 | 0 | 0
VIC | Utility Solar | 0 | 0 | 0 | 0 | 0 | 0 | 0 | 0 | 0 | 0 | 0 | 0 | 0 | VIC | Utility Solar | 0 | 0 | 0 | 0 | 0 | 0 | 0 | 0 | 0 | 0 | 0 | 0 | 0
VIC | Wind | 0 | 0 | 0 | 0 | 0 | 0 | 0 | 0 | 0 | 0 | 0 | 0 | 0 | VIC | Wind | 0 | 0 | 0 | 0 | 0 | 0 | 0 | 0 | 0 | 0 | 0 | 0 | 0

## FC_DN_VOM Cost
VO&M Cost by Technology ($000s) - Fast change scenario 50POE, Do Nothing Case | [14 empty] | VO&M Cost by Technology ($000s) - Fast change scenario 10POE, Do Nothing Case
Region | Aggregation | 2022 | 2023 | 2024 | 2025 | 2026 | 2027 | 2028 | 2029 | 2030 | 2031 | 2032 | 2033 | 2034 | Region | Aggregation | 2022 | 2023 | 2024 | 2025 | 2026 | 2027 | 2028 | 2029 | 2030 | 2031 | 2032 | 2033 | 2034
NSW | Black Coal | 222314.3768 | 214452.6909 | 209672.2418 | 194890.421 | 188845.87 | 177178.163 | 177547.23 | 151529.7346 | 144258.1454 | 136305.6401 | 129805.1881 | 144760.1376 | 134123.9564 | NSW | Black Coal | 214280.9187 | 202734.0697 | 198852.3832 | 189000.7534 | 186274.4035 | 173116.7374 | 173635.1717 | 147748.1863 | 143466.8419 | 132141.3212 | 127836.0558 | 142793.4498 | 133197.7197
NSW | Brown Coal | 0 | 0 | 0 | 0 | 0 | 0 | 0 | 0 | 0 | 0 | 0 | 0 | 0 | NSW | Brown Coal | 0 | 0 | 0 | 0 | 0 | 0 | 0 | 0 | 0 | 0 | 0 | 0 | 0
NSW | Distributed Storage | 0 | 0 | 0 | 0 | 0 | 0 | 0 | 0 | 0 | 0 | 0 | 0 | 0 | NSW | Distributed Storage | 0 | 0 | 0 | 0 | 0 | 0 | 0 | 0 | 0 | 0 | 0 | 0 | 0
NSW | Hydro | 19616.3844 | 22514.3131 | 20582.9806 | 28281.042 | 31440.5341 | 27309.8327 | 29608.0249 | 30036.4721 | 31910.4646 | 32606.5974 | 34304.8642 | 29531.8621 | 31018.2418 | NSW | Hydro | 19403.5434 | 21415.5132 | 25952.7517 | 31116.3474 | 31882.6966 | 29126.5385 | 31932.1227 | 31883.4321 | 31486.7402 | 35631.0565 | 35925.6626 | 31911.7693 | 36437.7056
NSW | Large-scale Storage | 0 | 0 | 0 | 0 | 0 | 0 | 0 | 0 | 0 | 0 | 0 | 0 | 0 | NSW | Large-scale Storage | 0 | 0 | 0 | 0 | 0 | 0 | 0 | 0 | 0 | 0 | 0 | 0 | 0
NSW | Liquid Fuel | 0 | 0 | 0 | 0 | 0 | 0 | 0 | 0 | 0.4212 | 0 | 0 | 0 | 0 | NSW | Liquid Fuel | 0 | 2.8431 | 3.159 | 1.2636 | 2.8431 | 0 | 0 | 0 | 0 | 0 | 0 | 0 | 0
NSW | Natural Gas | 11493.6827 | 16476.5598 | 15358.2522 | 16222.2389 | 17461.7095 | 17755.2254 | 18027.8346 | 19124.6455 | 19831.6305 | 21175.1561 | 23646.9159 | 22426.0102 | 23333.4572 | NSW | Natural Gas | 11501.8685 | 12692.2649 | 13108.1806 | 13887.6146 | 16012.2562 | 15317.5492 | 17406.3777 | 17162.1568 | 18849.7443 | 19595.0363 | 20883.5028 | 21994.2454 | 22282.8038
NSW | Pumped Hydro | 0 | 0 | 0 | 0 | 0 | 0 | 0 | 0 | 0 | 0 | 0 | 0 | 0 | NSW | Pumped Hydro | 0 | 0 | 0 | 0 | 0 | 0 | 0 | 0 | 0 | 0 | 0 | 0 | 0
NSW | Utility Solar | 0 | 0 | 0 | 0 | 0 | 0 | 0 | 0 | 0 | 0 | 0 | 0 | 0 | NSW | Utility Solar | 0 | 0 | 0 | 0 | 0 | 0 | 0 | 0 | 0 | 0 | 0 | 0 | 0
NSW | Wind | 12053.2902 | 12297.1063 | 12135.6703 | 11370.8081 | 11054.7061 | 15899.9885 | 15551.4276 | 18179.6817 | 19982.461 | 20421.0916 | 25296.4113 | 26178.6831 | 28437.0379 | NSW | Wind | 12941.6672 | 12839.6307 | 12939.2855 | 11941.664 | 11492.8695 | 16592.74 | 16464.7991 | 19246.4304 | 21488.9254 | 21592.4334 | 26343.6863 | 27606.3497 | 28926.5975
Region | Aggregation | 2022 | 2023 | 2024 | 2025 | 2026 | 2027 | 2028 | 2029 | 2030 | 2031 | 2032 | 2033 | 2034 | Region | Aggregation | 2022 | 2023 | 2024 | 2025 | 2026 | 2027 | 2028 | 2029 | 2030 | 2031 | 2032 | 2033 | 2034
QLD | Black Coal | 186192.2952 | 187831.9603 | 181311.9415 | 175440.6779 | 161146.4071 | 151283.242 | 154023.4472 | 154629.4973 | 135081.8309 | 127836.7697 | 120809.3636 | 124788.1629 | 119118.8116 | QLD | Black Coal | 183601.8894 | 195059.6101 | 187525.3485 | 177735.4613 | 165484.5962 | 154852.7348 | 156993.3932 | 157042.5307 | 137049.7153 | 127689.2898 | 121920.7057 | 127470.619 | 121460.1071
QLD | Brown Coal | 0 | 0 | 0 | 0 | 0 | 0 | 0 | 0 | 0 | 0 | 0 | 0 | 0 | QLD | Brown Coal | 0 | 0 | 0 | 0 | 0 | 0 | 0 | 0 | 0 | 0 | 0 | 0 | 0
QLD | Distributed Storage | 0 | 0 | 0 | 0 | 0 | 0 | 0 | 0 | 0 | 0 | 0 | 0 | 0 | QLD | Distributed Storage | 0 | 0 | 0 | 0 | 0 | 0 | 0 | 0 | 0 | 0 | 0 | 0 | 0
QLD | Hydro | 5987.6549 | 6596.4607 | 6178.1057 | 8626.925 | 11190.8927 | 11369.153 | 11450.1118 | 11456.2257 | 11096.1386 | 10939.5673 | 11024.9308 | 11089.8079 | 9329.3338 | QLD | Hydro | 5963.6713 | 6115.7824 | 7098.6677 | 10112.8961 | 11035.7108 | 11174.9505 | 11320.0497 | 11305.2799 | 11162.5326 | 11129.6488 | 10877.9024 | 11043.1774 | 10904.5596
QLD | Large-scale Storage | 0 | 0 | 0 | 0 | 0 | 0 | 0 | 0 | 0 | 0 | 0 | 0 | 0 | QLD | Large-scale Storage | 0 | 0 | 0 | 0 | 0 | 0 | 0 | 0 | 0 | 0 | 0 | 0 | 0
QLD | Liquid Fuel | 0 | 0 | 0 | 0 | 0 | 0 | 0.3612 | 0 | 4.5068 | 0 | 0 | 0 | 3.3127 | QLD | Liquid Fuel | 0 | 0 | 0 | 0 | 0 | 0 | 0 | 0 | 31.7885 | 0 | 0 | 7.7114 | 0.95846
QLD | Natural Gas | 19042.4985 | 38820.2902 | 41200.5607 | 38119.7877 | 37021.6416 | 40845.2141 | 40527.1998 | 42107.5769 | 45202.5697 | 41059.5738 | 40726.8102 | 39124.8851 | 40352.0391 | QLD | Natural Gas | 18901.5857 | 22044.3947 | 24654.6128 | 27837.8255 | 29738.2717 | 34616.7986 | 34211.734 | 37443.5804 | 40914.593 | 37486.6113 | 35718.8615 | 35701.9609 | 35016.5353
QLD | Pumped Hydro | 0 | 0 | 0 | 0 | 0 | 0 | 0 | 0 | 0 | 0 | 0 | 0 | 0 | QLD | Pumped Hydro | 0 | 0 | 0 | 0 | 0 | 0 | 0 | 0 | 0 | 0 | 0 | 0 | 0
QLD | Utility Solar | 0 | 0 | 0 | 0 | 0 | 0 | 0 | 0 | 0 | 0 | 0 | 0 | 0 | QLD | Utility Solar | 0 | 0 | 0 | 0 | 0 | 0 | 0 | 0 | 0 | 0 | 0 | 0 | 0
QLD | Wind | 6870.9465 | 6858.2797 | 10042.2424 | 9168.512 | 11014.6682 | 10798.574 | 10557.8057 | 10644.0082 | 11958.0352 | 13937.5898 | 14967.4586 | 14792.711 | 14661.0245 | QLD | Wind | 6864.843 | 6889.8611 | 10233.981 | 9202.2381 | 10913.0734 | 10754.2531 | 10513.2911 | 10602.5759 | 11823.5889 | 13668.7019 | 14848.7158 | 14654.7136 | 14546.2706
Region | Aggregation | 2022 | 2023 | 2024 | 2025 | 2026 | 2027 | 2028 | 2029 | 2030 | 2031 | 2032 | 2033 | 2034 | Region | Aggregation | 2022 | 2023 | 2024 | 2025 | 2026 | 2027 | 2028 | 2029 | 2030 | 2031 | 2032 | 2033 | 2034
SA | Black Coal | 0 | 0 | 0 | 0 | 0 | 0 | 0 | 0 | 0 | 0 | 0 | 0 | 0 | SA | Black Coal | 0 | 0 | 0 | 0 | 0 | 0 | 0 | 0 | 0 | 0 | 0 | 0 | 0
SA | Brown Coal | 0 | 0 | 0 | 0 | 0 | 0 | 0 | 0 | 0 | 0 | 0 | 0 | 0 | SA | Brown Coal | 0 | 0 | 0 | 0 | 0 | 0 | 0 | 0 | 0 | 0 | 0 | 0 | 0
SA | Distributed Storage | 0 | 0 | 0 | 0 | 0 | 0 | 0 | 0 | 0 | 0 | 0 | 0 | 0 | SA | Distributed Storage | 0 | 0 | 0 | 0 | 0 | 0 | 0 | 0 | 0 | 0 | 0 | 0 | 0
SA | Hydro | 0 | 0 | 0 | 0 | 0 | 0 | 0 | 0 | 0 | 0 | 0 | 0 | 0 | SA | Hydro | 0 | 0 | 0 | 0 | 0 | 0 | 0 | 0 | 0 | 0 | 0 | 0 | 0
SA | Large-scale Storage | 0 | 0 | 0 | 0 | 0 | 0 | 0 | 0 | 0 | 0 | 0 | 0 | 0 | SA | Large-scale Storage | 0 | 0 | 0 | 0 | 0 | 0 | 0 | 0 | 0 | 0 | 0 | 0 | 0
SA | Liquid Fuel | 0 | 2.8654 | 0 | 0 | 0 | 0 | 0 | 0 | 5.1815 | 0 | 0 | 0 | 0 | SA | Liquid Fuel | 23.6769 | 30.5707 | 15.63 | 0 | 0 | 0 | 0 | 0 | 0 | 0 | 2.9706 | 0 | 20.764
SA | Natural Gas | 29034.3919 | 34849.9463 | 14251.6259 | 15649.6509 | 20074.1479 | 20875.7849 | 17908.6189 | 20085.8899 | 20212.1348 | 21050.1279 | 20879.959 | 19962.6881 | 23152.4034 | SA | Natural Gas | 29290.3477 | 29400.3159 | 4896.4888 | 7765.0663 | 12011.8228 | 12554.9892 | 11574.9528 | 13692.1274 | 14238.6168 | 16150.1005 | 15266.7001 | 14744.2418 | 15972.4706
SA | Pumped Hydro | 0 | 0 | 0 | 0 | 0 | 0 | 0 | 0 | 0 | 0 | 0 | 0 | 0 | SA | Pumped Hydro | 0 | 0 | 0 | 0 | 0 | 0 | 0 | 0 | 0 | 0 | 0 | 0 | 0
SA | Utility Solar | 0 | 0 | 0 | 0 | 0 | 0 | 0 | 0 | 0 | 0 | 0 | 0 | 0 | SA | Utility Solar | 0 | 0 | 0 | 0 | 0 | 0 | 0 | 0 | 0 | 0 | 0 | 0 | 0
SA | Wind | 15403.8996 | 15436.0631 | 15149.6482 | 13524.1233 | 13030.7066 | 13387.3319 | 13500.1741 | 13646.1229 | 13673.3173 | 13286.915 | 13153.5585 | 13588.5445 | 13095.8977 | SA | Wind | 17751.3821 | 17998.569 | 17350.4252 | 15457.4006 | 14842.8664 | 15205.9713 | 15415.4077 | 15524.5654 | 15340.4636 | 14671.0526 | 14670.5372 | 15137.102 | 14583.2142
Region | Aggregation | 2022 | 2023 | 2024 | 2025 | 2026 | 2027 | 2028 | 2029 | 2030 | 2031 | 2032 | 2033 | 2034 | Region | Aggregation | 2022 | 2023 | 2024 | 2025 | 2026 | 2027 | 2028 | 2029 | 2030 | 2031 | 2032 | 2033 | 2034
TAS | Black Coal | 0 | 0 | 0 | 0 | 0 | 0 | 0 | 0 | 0 | 0 | 0 | 0 | 0 | TAS | Black Coal | 0 | 0 | 0 | 0 | 0 | 0 | 0 | 0 | 0 | 0 | 0 | 0 | 0
TAS | Brown Coal | 0 | 0 | 0 | 0 | 0 | 0 | 0 | 0 | 0 | 0 | 0 | 0 | 0 | TAS | Brown Coal | 0 | 0 | 0 | 0 | 0 | 0 | 0 | 0 | 0 | 0 | 0 | 0 | 0
TAS | Distributed Storage | 0 | 0 | 0 | 0 | 0 | 0 | 0 | 0 | 0 | 0 | 0 | 0 | 0 | TAS | Distributed Storage | 0 | 0 | 0 | 0 | 0 | 0 | 0 | 0 | 0 | 0 | 0 | 0 | 0
TAS | Hydro | 62261.4606 | 62391.0488 | 62431.2745 | 62331.503 | 61660.2333 | 60810.3746 | 60380.4796 | 60312.3352 | 60201.1558 | 59832.842 | 58527.5891 | 58690.3481 | 57867.98 | TAS | Hydro | 62060.8228 | 62385.7585 | 62250.8981 | 61253.7382 | 60889.0392 | 60149.9451 | 60681.1484 | 59514.5669 | 59415.0007 | 57990.7349 | 56657.4201 | 57919.9958 | 56489.0495
TAS | Large-scale Storage | 0 | 0 | 0 | 0 | 0 | 0 | 0 | 0 | 0 | 0 | 0 | 0 | 0 | TAS | Large-scale Storage | 0 | 0 | 0 | 0 | 0 | 0 | 0 | 0 | 0 | 0 | 0 | 0 | 0
TAS | Liquid Fuel | 0 | 0 | 0 | 0 | 0 | 0 | 0 | 0 | 0 | 0 | 0 | 0 | 0 | TAS | Liquid Fuel | 0 | 0 | 0 | 0 | 0 | 0 | 0 | 0 | 0 | 0 | 0 | 0 | 0
TAS | Natural Gas | 0 | 0.034452 | 0 | 0 | 0 | 0 | 0 | 0 | 6.5891 | 3.9867 | 17.6166 | 131.6134 | 105.2582 | TAS | Natural Gas | 275.1911 | 0.28527 | 50.8278 | 0.79195 | 57.3968 | 2.9578 | 3.8401 | 1.371 | 223.2661 | 352.7936 | 178.4112 | 260.5111 | 609.8123
TAS | Pumped Hydro | 0 | 0 | 0 | 0 | 0 | 0 | 0 | 0 | 0 | 0 | 0 | 0 | 0 | TAS | Pumped Hydro | 0 | 0 | 0 | 0 | 0 | 0 | 0 | 0 | 0 | 0 | 0 | 0 | 0
TAS | Utility Solar | 0 | 0 | 0 | 0 | 0 | 0 | 0 | 0 | 0 | 0 | 0 | 0 | 0 | TAS | Utility Solar | 0 | 0 | 0 | 0 | 0 | 0 | 0 | 0 | 0 | 0 | 0 | 0 | 0
TAS | Wind | 5807.1496 | 5830.2924 | 5943.7114 | 6678.8312 | 7329.7627 | 7436.6433 | 7835.2112 | 7632.2782 | 7881.43 | 8038.7681 | 8386.2956 | 9145.8167 | 9196.1638 | TAS | Wind | 6041.3866 | 6062.8582 | 6293.5166 | 6986.1937 | 7586.6229 | 7650.6638 | 8094.7005 | 8108.4042 | 8177.4559 | 8353.8587 | 8701.0946 | 9444.3109 | 9453.9099
Region | Aggregation | 2022 | 2023 | 2024 | 2025 | 2026 | 2027 | 2028 | 2029 | 2030 | 2031 | 2032 | 2033 | 2034 | Region | Aggregation | 2022 | 2023 | 2024 | 2025 | 2026 | 2027 | 2028 | 2029 | 2030 | 2031 | 2032 | 2033 | 2034
VIC | Black Coal | 0 | 0 | 0 | 0 | 0 | 0 | 0 | 0 | 0 | 0 | 0 | 0 | 0 | VIC | Black Coal | 0 | 0 | 0 | 0 | 0 | 0 | 0 | 0 | 0 | 0 | 0 | 0 | 0
VIC | Brown Coal | 144227.6307 | 130504.8766 | 128877.1479 | 125050.484 | 119177.7209 | 114425.4942 | 90413.3117 | 88658.9686 | 88364.4431 | 84971.9733 | 83162.2692 | 59511.105 | 57809.1166 | VIC | Brown Coal | 141216.1552 | 139447.4883 | 136022.1391 | 129459.948 | 120016.5012 | 116166.5711 | 92297.2442 | 90496.8782 | 89157.2606 | 88766.0235 | 85275.6816 | 59404.5008 | 56887.6353
VIC | Distributed Storage | 0 | 0 | 0 | 0 | 0 | 0 | 0 | 0 | 0 | 0 | 0 | 0 | 0 | VIC | Distributed Storage | 0 | 0 | 0 | 0 | 0 | 0 | 0 | 0 | 0 | 0 | 0 | 0 | 0
VIC | Hydro | 21778.1699 | 21928.7948 | 21973.8428 | 21860.5205 | 21748.1953 | 21878.4766 | 21874.9065 | 21456.8544 | 22390.5751 | 20270.0841 | 20842.8293 | 19766.2786 | 18703.3319 | VIC | Hydro | 21637.8185 | 21771.2011 | 21880.1861 | 21760.2102 | 21750.4246 | 21833.085 | 21813.2604 | 21833.3295 | 21808.4607 | 21831.4236 | 21702.3442 | 21797.3975 | 21774.5134
VIC | Large-scale Storage | 0 | 0 | 0 | 0 | 0 | 0 | 0 | 0 | 0 | 0 | 0 | 0 | 0 | VIC | Large-scale Storage | 0 | 0 | 0 | 0 | 0 | 0 | 0 | 0 | 0 | 0 | 0 | 0 | 0
VIC | Liquid Fuel | 0 | 0 | 0 | 0 | 0 | 0 | 0 | 0 | 0 | 0 | 0 | 0 | 0 | VIC | Liquid Fuel | 0 | 0 | 0 | 0 | 0 | 0 | 0 | 0 | 0 | 0 | 0 | 0 | 0
VIC | Natural Gas | 588.9057 | 3570.2155 | 6295.2332 | 9861.4656 | 20537.3692 | 22305.4092 | 33924.5031 | 41350.0259 | 47691.2755 | 57685.0769 | 66467.9433 | 89071.1722 | 103829.2747 | VIC | Natural Gas | 1325.6431 | 1977.9202 | 3166.833 | 6601.0355 | 9628.3358 | 12162.0938 | 20347.1635 | 22526.8625 | 25808.7633 | 36959.3135 | 42317.6859 | 64879.8683 | 76153.8097
VIC | Pumped Hydro | 0 | 0 | 0 | 0 | 0 | 0 | 0 | 0 | 0 | 0 | 0 | 0 | 0 | VIC | Pumped Hydro | 0 | 0 | 0 | 0 | 0 | 0 | 0 | 0 | 0 | 0 | 0 | 0 | 0
VIC | Utility Solar | 0 | 0 | 0 | 0 | 0 | 0 | 0 | 0 | 0 | 0 | 0 | 0 | 0 | VIC | Utility Solar | 0 | 0 | 0 | 0 | 0 | 0 | 0 | 0 | 0 | 0 | 0 | 0 | 0
VIC | Wind | 33385.6623 | 33186.3038 | 33800.7051 | 32841.6074 | 32612.64 | 33328.5745 | 34064.4775 | 34176.1351 | 35243.0584 | 34334.8295 | 34292.4473 | 36054.9126 | 35656.4562 | VIC | Wind | 39300.8138 | 39921.1039 | 40160.2499 | 37989.3874 | 37954.0641 | 38758.6309 | 39847.9886 | 40360.5376 | 41157.3262 | 40086.9514 | 40254.3525 | 42329.8714 | 42131.2021

## FC_DN_Flows
Net Flow (MW) - Fast change scenario 50POE, Do Nothing Case | [13 empty] | Net Flow (MW) - Fast change scenario 10POE, Do Nothing Case
Line | 2022 | 2023 | 2024 | 2025 | 2026 | 2027 | 2028 | 2029 | 2030 | 2031 | 2032 | 2033 | 2034 | Line | 2022 | 2023 | 2024 | 2025 | 2026 | 2027 | 2028 | 2029 | 2030 | 2031 | 2032 | 2033 | 2034
N-Q-MNSP1 | -163.4289 | -344.8595 | -316.8479 | -361.1292 | -418.4389 | -642.5867 | -674.4532 | -649.4947 | -670.683 | -642.9472 | -699.7373 | -823.7975 | -686.9689 | N-Q-MNSP1 | -82.0658 | -273.0608 | -272.2623 | -315.8373 | -402.9719 | -628.8163 | -638.7517 | -618.8869 | -612.3043 | -580.9214 | -648.168 | -811.8177 | -668.9784
NSW1-QLD1 | -1066.379 | -4102.6867 | -5007.8038 | -5268.5871 | -5440.9851 | -2661.718 | -2945.7118 | -3005.0931 | -3147.0489 | -4141.4422 | -3497.2525 | -3564.1434 | -2780.5143 | NSW1-QLD1 | -412.02 | -2856.4005 | -4260.3521 | -4598.8114 | -5153.1165 | -2279.2063 | -2414.8875 | -2561.8793 | -2574.7658 | -3044.4469 | -2648.2118 | -3117.4347 | -2106.5454
T-V-MNSP1 | 1.8727 | -28.0428 | 68.1082 | 566.3372 | 1032.9883 | 879.4087 | 1031.2643 | 821.6998 | 908.6386 | 873.4291 | 864.949 | 1384.2872 | 1262.8902 | T-V-MNSP1 | 84.956 | 50.8123 | 174.3407 | 535.3676 | 1037.2241 | 874.3604 | 1189.5956 | 935.7887 | 955.9777 | 806.2335 | 780.9066 | 1454.5726 | 1290.3594
V-S-MNSP1 | 62.6904 | 106.4734 | -3.6898 | -184.9405 | -332.1964 | -352.7922 | -483.8585 | -500.4933 | -572.5613 | -662.5722 | -773.452 | -881.5141 | -941.0822 | V-S-MNSP1 | -217.7517 | -94.5149 | -21.1879 | -216.6102 | -363.8402 | -356.7153 | -529.9423 | -539.9759 | -622.0484 | -722.1527 | -820.5721 | -953.9731 | -1022.7154
V-SA | 1140.5698 | 411.6599 | 442.0312 | 79.5786 | -175.051 | -127.7826 | -850.9599 | -696.5244 | -230.0883 | -421.56 | -973.0499 | -1585.3926 | -2173.8721 | V-SA | 565.8321 | 340.3679 | 1091.5925 | 597.8369 | 225.8233 | 340.9294 | -447.068 | -332.1061 | -0.67024 | -95.9167 | -822.6969 | -1463.0954 | -2115.9034
VIC1-NSW1 | 2925.149 | 213.7238 | -15.4907 | 928.4375 | 1680.4343 | 771.6593 | -308.7348 | -301.4977 | 290.0382 | -951.4217 | -1193.2265 | -3862.8001 | -4132.5552 | VIC1-NSW1 | 5267.441 | 4528.438 | 2863.8292 | 2869.6527 | 2633.4767 | 2107.8924 | 1089.21 | 851.7711 | 818.4541 | 374.7984 | -431.8242 | -3245.7622 | -3550.3329
NSW-SA | 0 | 0 | 1727.6524 | 1283.4327 | 925.3232 | 977.8587 | 903.364 | 579.5498 | 9.8019 | -2.9004 | -282.2911 | -57.407 | -153.6445 | NSW-SA | 0 | 0 | 1214.043 | 945.9802 | 804.0314 | 794.2546 | 605.5025 | 304.9055 | -127.7557 | -441.5847 | -567.4938 | -330.8293 | -394.2214

## FC_DN_USE_DSP
USE by Region (GWh) - Fast change scenario 50POE, Do Nothing Case | [13 empty] | USE by Region (GWh) - Fast change scenario 10POE, Do Nothing Case
Region | 2022 | 2023 | 2024 | 2025 | 2026 | 2027 | 2028 | 2029 | 2030 | 2031 | 2032 | 2033 | 2034 | Region | 2022 | 2023 | 2024 | 2025 | 2026 | 2027 | 2028 | 2029 | 2030 | 2031 | 2032 | 2033 | 2034
NSW | 0 | 0 | 0 | 0 | 0 | 0 | 0 | 0 | 0 | 0 | 0 | 0 | 0 | NSW | 0.12825 | 1.0885 | 2.5877 | 0.4333 | 4.4033 | 0 | 0 | 0 | 0 | 0 | 0.019702 | 0 | 0
QLD | 0 | 0 | 0 | 0 | 0 | 0 | 0 | 0 | 0 | 0 | 0 | 0 | 0 | QLD | 0 | 0 | 0 | 0 | 0 | 0 | 0 | 0 | 0 | 0.040908 | 0.070851 | 0 | 0
SA | 0 | 0 | 0 | 0 | 0 | 0 | 0 | 0 | 0 | 0 | 0 | 0 | 0 | SA | 0 | 0.0050155 | 0.038888 | 0 | 0 | 0 | 0 | 0 | 0 | 0 | 0 | 0 | 0
TAS | 0 | 0 | 0 | 0 | 0 | 0 | 0 | 0 | 0 | 0 | 0 | 0 | 0 | TAS | 0.037889 | 0.068155 | 0 | 0 | 0 | 0 | 0 | 0 | 0 | 0 | 0 | 0 | 0
VIC | 0 | 0 | 0 | 0 | 0 | 0 | 0 | 0 | 0 | 0 | 0 | 0 | 0 | VIC | 0 | 0 | 0 | 0 | 0 | 0 | 0 | 0 | 0 | 0 | 0 | 0 | 0
DSP by Region (GWh) - Fast change scenario 50POE, Do Nothing Case | [13 empty] | DSP by Region (GWh) - Fast change scenario 10POE, Do Nothing Case
Region | 2022 | 2023 | 2024 | 2025 | 2026 | 2027 | 2028 | 2029 | 2030 | 2031 | 2032 | 2033 | 2034 | Region | 2022 | 2023 | 2024 | 2025 | 2026 | 2027 | 2028 | 2029 | 2030 | 2031 | 2032 | 2033 | 2034
NSW | 0 | 0 | 0 | 0 | 0 | 0 | 0 | 0 | 0 | 0 | 0 | 0 | 0 | NSW | 0 | 3.1259 | 3.8178 | 1.8164 | 4.4974 | 0 | 0 | 7.9753 | 0 | 204.2249 | 239.0485 | 124.844 | 211.8705
QLD | 0 | 0 | 0 | 0 | 0 | 0 | 0 | 0 | 0 | 0 | 0 | 0 | 0 | QLD | 0 | 0 | 0 | 0 | 0 | 0 | 3.1084 | 2.5192 | 1.7227 | 39.5643 | 44.334 | 16.1384 | 34.5544
SA | 0 | 0 | 0 | 0 | 0 | 0 | 0 | 0 | 0 | 0 | 0 | 0 | 0 | SA | 0.20717 | 0.3693 | 0.09333 | 0 | 0 | 0 | 0.10528 | 0.1156 | 0.07947 | 5.3024 | 4.6665 | 2.3309 | 5.487
TAS | 0 | 0 | 0 | 0 | 0 | 0 | 0 | 0 | 0 | 0 | 0 | 0 | 0 | TAS | 0 | 0 | 0 | 0 | 0 | 0 | 0.01786 | 0.02802 | 0 | 3.6343 | 4.4532 | 2.3627 | 4.4382
VIC | 0 | 0 | 0 | 0 | 0 | 0 | 0 | 0 | 0 | 0 | 0 | 0 | 0 | VIC | 1.0158 | 1.561 | 0.16016 | 0.063621 | 0 | 0 | 0 | 1.0421 | 0.18709 | 52.2147 | 71.5335 | 45.523 | 85.6165

## FC_UP_Installed Capacity
Installed Capacity by Technology (MW) - Fast change scenario, Option 2
Region | Aggregation | 2022 | 2023 | 2024 | 2025 | 2026 | 2027 | 2028 | 2029 | 2030 | 2031 | 2032 | 2033 | 2034
NSW | Black Coal | 10160 | 8160 | 8160 | 8160 | 8160 | 8160 | 8160 | 6840 | 6840 | 6840 | 6840 | 6840 | 6840
NSW | Brown Coal | 0 | 0 | 0 | 0 | 0 | 0 | 0 | 0 | 0 | 0 | 0 | 0 | 0
NSW | Distributed Storage | 2.22 | 3.15 | 4.49 | 6.07 | 7.22 | 8.18 | 9.43 | 10.78 | 12.59 | 14.21 | 16.43 | 19.09 | 22.12
NSW | Hydro | 2525 | 2525 | 2525 | 2525 | 2525 | 2525 | 2525 | 2525 | 2525 | 2525 | 2525 | 2525 | 2525
NSW | Large-scale Storage | 0 | 0 | 0 | 0 | 0 | 0 | 0 | 0 | 0 | 0 | 0 | 0 | 0
NSW | Liquid Fuel | 50 | 50 | 50 | 50 | 50 | 50 | 50 | 50 | 50 | 50 | 50 | 50 | 50
NSW | Natural Gas | 1993.9 | 2101.7295 | 2101.7295 | 2101.7295 | 2101.7295 | 2101.7295 | 2101.7295 | 2101.7295 | 2101.7295 | 2101.7295 | 2101.7295 | 2101.7295 | 2101.7295
NSW | Pumped Hydro | 0 | 0 | 0 | 0 | 0 | 2040 | 2040 | 3142.6922 | 3571.7199 | 3804.952 | 3874.0367 | 4428.0215 | 4546.8512
NSW | Utility Solar | 1642 | 2352.8681 | 3122.3566 | 4220.0507 | 4827.9129 | 6758.6 | 7572.8377 | 9835.5893 | 9908.6 | 11601.2587 | 12136.8738 | 12136.8738 | 14250.8154
NSW | Wind | 1633 | 1633 | 1633 | 1633 | 1633 | 2591.4083 | 2633 | 3266.3906 | 3943 | 4124.0896 | 4747.3616 | 4747.3616 | 5539.3933
Region | Aggregation | 2022 | 2023 | 2024 | 2025 | 2026 | 2027 | 2028 | 2029 | 2030 | 2031 | 2032 | 2033 | 2034
QLD | Black Coal | 8186 | 8186 | 8186 | 8186 | 8186 | 7456 | 7456 | 7456 | 5776 | 5776 | 5776 | 5776 | 5776
QLD | Brown Coal | 0 | 0 | 0 | 0 | 0 | 0 | 0 | 0 | 0 | 0 | 0 | 0 | 0
QLD | Distributed Storage | 0.84 | 1.17 | 1.67 | 2.29 | 2.77 | 3.23 | 3.87 | 4.59 | 5.48 | 6.33 | 7.51 | 8.92 | 10.52
QLD | Hydro | 722.4 | 722.4 | 722.4 | 722.4 | 722.4 | 722.4 | 722.4 | 722.4 | 722.4 | 722.4 | 722.4 | 722.4 | 722.4
QLD | Large-scale Storage | 2 | 2 | 2 | 2 | 2 | 2 | 2 | 2 | 2 | 2 | 2 | 2 | 2
QLD | Liquid Fuel | 423.5 | 423.5 | 423.5 | 423.5 | 423.5 | 423.5 | 423.5 | 423.5 | 423.5 | 423.5 | 423.5 | 423.5 | 423.5
QLD | Natural Gas | 3017.5 | 3017.5 | 3017.5 | 3017.5 | 3017.5 | 3017.5 | 3017.5 | 3017.5 | 3017.5 | 3017.5 | 3017.5 | 3017.5 | 3017.5
QLD | Pumped Hydro | 0 | 0 | 0 | 0 | 0 | 0 | 0 | 0 | 761.1613 | 1018.0389 | 1166 | 1166 | 1336.7814
QLD | Utility Solar | 1829.5 | 1829.5 | 2060.3541 | 3518.3357 | 4269.6219 | 4993.4557 | 5321.3704 | 5321.3704 | 6500.8302 | 6850.9927 | 6850.9927 | 6850.9927 | 6850.9927
QLD | Wind | 677 | 677 | 1142 | 1142 | 2057 | 2057 | 2057 | 2057 | 2613.9296 | 3644.8366 | 4407.3378 | 4407.3378 | 4407.3378
Region | Aggregation | 2022 | 2023 | 2024 | 2025 | 2026 | 2027 | 2028 | 2029 | 2030 | 2031 | 2032 | 2033 | 2034
SA | Black Coal | 0 | 0 | 0 | 0 | 0 | 0 | 0 | 0 | 0 | 0 | 0 | 0 | 0
SA | Brown Coal | 0 | 0 | 0 | 0 | 0 | 0 | 0 | 0 | 0 | 0 | 0 | 0 | 0
SA | Distributed Storage | 2 | 2.49 | 2.93 | 3.33 | 3.7 | 4.04 | 4.37 | 4.68 | 4.96 | 5.24 | 5.51 | 5.91 | 6.53
SA | Hydro | 0 | 0 | 0 | 0 | 0 | 0 | 0 | 0 | 0 | 0 | 0 | 0 | 0
SA | Large-scale Storage | 130 | 130 | 130 | 130 | 130 | 130 | 130 | 130 | 130 | 130 | 130 | 130 | 130
SA | Liquid Fuel | 264.8 | 264.8 | 264.8 | 264.8 | 264.8 | 264.8 | 264.8 | 264.8 | 264.8 | 264.8 | 264.8 | 264.8 | 264.8
SA | Natural Gas | 2442.3 | 2442.3 | 1689.131 | 1808.474 | 1808.474 | 1808.474 | 1808.474 | 1808.474 | 1808.474 | 1808.474 | 1808.474 | 1808.474 | 1808.474
SA | Pumped Hydro | 0 | 0 | 0 | 0 | 0 | 0 | 350 | 419.1086 | 491.9602 | 500 | 500 | 500 | 500
SA | Utility Solar | 438 | 504.3443 | 1408 | 2116.8657 | 2408 | 2442.2194 | 2908 | 2911.5507 | 2999.6098 | 3158 | 3517.757 | 3898 | 3898
SA | Wind | 2054 | 2054 | 2054 | 2054 | 2054 | 2054 | 2336.8703 | 2446.1492 | 2604.0187 | 2882.0987 | 3207.4119 | 3291.4457 | 3646.709
Region | Aggregation | 2022 | 2023 | 2024 | 2025 | 2026 | 2027 | 2028 | 2029 | 2030 | 2031 | 2032 | 2033 | 2034
TAS | Black Coal | 0 | 0 | 0 | 0 | 0 | 0 | 0 | 0 | 0 | 0 | 0 | 0 | 0
TAS | Brown Coal | 0 | 0 | 0 | 0 | 0 | 0 | 0 | 0 | 0 | 0 | 0 | 0 | 0
TAS | Distributed Storage | 0.17 | 0.23 | 0.32 | 0.42 | 0.5 | 0.58 | 0.71 | 0.85 | 1.01 | 1.16 | 1.35 | 1.55 | 1.76
TAS | Hydro | 2263.1 | 2263.1 | 2263.1 | 2263.1 | 2263.1 | 2263.1 | 2263.1 | 2263.1 | 2263.1 | 2263.1 | 2263.1 | 2263.1 | 2263.1
TAS | Large-scale Storage | 0 | 0 | 0 | 0 | 0 | 0 | 0 | 0 | 0 | 0 | 0 | 0 | 0
TAS | Liquid Fuel | 0 | 0 | 0 | 0 | 0 | 0 | 0 | 0 | 0 | 0 | 0 | 0 | 0
TAS | Natural Gas | 178 | 178 | 178 | 178 | 178 | 178 | 178 | 178 | 178 | 178 | 178 | 178 | 178
TAS | Pumped Hydro | 0 | 0 | 0 | 0 | 0 | 0 | 0 | 0 | 0 | 0 | 0 | 0 | 0
TAS | Utility Solar | 0 | 0 | 0 | 0 | 0 | 0 | 0 | 0 | 0 | 0 | 0 | 0 | 0
TAS | Wind | 563.6 | 563.6 | 644.471 | 746.4528 | 871.2656 | 896.7943 | 959.3258 | 961.1325 | 975.3313 | 1030.4753 | 1052.0143 | 1237.6 | 1237.6
Region | Aggregation | 2022 | 2023 | 2024 | 2025 | 2026 | 2027 | 2028 | 2029 | 2030 | 2031 | 2032 | 2033 | 2034
VIC | Black Coal | 0 | 0 | 0 | 0 | 0 | 0 | 0 | 0 | 0 | 0 | 0 | 0 | 0
VIC | Brown Coal | 4660 | 4660 | 4660 | 4660 | 4660 | 4660 | 3570 | 3570 | 3570 | 3570 | 3570 | 2120 | 2120
VIC | Distributed Storage | 1.06 | 1.5 | 2.13 | 2.96 | 3.63 | 4.23 | 5.22 | 6.3 | 7.57 | 8.85 | 10.53 | 12.44 | 14.58
VIC | Hydro | 2206 | 2206 | 2206 | 2206 | 2206 | 2206 | 2206 | 2206 | 2206 | 2206 | 2206 | 2206 | 2206
VIC | Large-scale Storage | 55 | 55 | 55 | 55 | 55 | 55 | 55 | 55 | 55 | 55 | 55 | 55 | 55
VIC | Liquid Fuel | 0 | 0 | 0 | 0 | 0 | 0 | 0 | 0 | 0 | 0 | 0 | 0 | 0
VIC | Natural Gas | 2755.2792 | 2795.916 | 4255.1547 | 4367.4045 | 4367.4045 | 4367.4045 | 4367.4045 | 4367.4045 | 4367.4045 | 4367.4045 | 3857.4045 | 3857.4045 | 3857.4045
VIC | Pumped Hydro | 0 | 0 | 0 | 0 | 0 | 0 | 408.0129 | 784 | 965.4843 | 1159.6452 | 1201 | 1201 | 1201
VIC | Utility Solar | 971 | 971 | 971 | 1351 | 1351 | 1391 | 2375.7337 | 2693.4114 | 3075.3414 | 3532 | 3532 | 3532 | 3532
VIC | Wind | 4119 | 4119 | 4119 | 4519 | 4939 | 5359 | 5779 | 6199 | 6619 | 6619 | 6619 | 6770 | 6770

## FC_UP_Generation
Generation by Technology (GWh) - Fast change scenario 50POE, Option 2 | [14 empty] | Generation by Technology (GWh) - Fast change scenario 10POE, Option 2
Region | Aggregation | 2022 | 2023 | 2024 | 2025 | 2026 | 2027 | 2028 | 2029 | 2030 | 2031 | 2032 | 2033 | 2034 | Region | Aggregation | 2022 | 2023 | 2024 | 2025 | 2026 | 2027 | 2028 | 2029 | 2030 | 2031 | 2032 | 2033 | 2034
NSW | Black Coal | 52778.0283 | 50323.8404 | 49708.1206 | 46191.5224 | 44711.4745 | 42039.1237 | 42388.7494 | 36027.3817 | 34341.6122 | 32216.5665 | 30473.0895 | 34026.9179 | 31409.023 | NSW | Black Coal | 50792.2128 | 46810.3991 | 47097.7486 | 44666.7384 | 44085.2874 | 40958.3997 | 41203.6841 | 35177.6929 | 33840.4392 | 31041.2404 | 30002.7494 | 33874.9752 | 31497.9943
NSW | Brown Coal | 0 | 0 | 0 | 0 | 0 | 0 | 0 | 0 | 0 | 0 | 0 | 0 | 0 | NSW | Brown Coal | 0 | 0 | 0 | 0 | 0 | 0 | 0 | 0 | 0 | 0 | 0 | 0 | 0
NSW | Distributed Storage | 2.4014 | 2.7578 | 4.1793 | 6.0787 | 7.3044 | 7.8498 | 9.0851 | 10.7548 | 12.6099 | 13.8971 | 16.3435 | 18.7311 | 22.1886 | NSW | Distributed Storage | 2.5824 | 3.3736 | 4.6185 | 6.3426 | 7.1768 | 7.9746 | 9.1743 | 10.4915 | 12.4764 | 14.2235 | 16.4396 | 19.0074 | 22.8453
NSW | Hydro | 2445.5465 | 2369.1936 | 2494.5069 | 2979.6419 | 3127.862 | 2961.2363 | 3076.2726 | 3104.8699 | 3035.9947 | 3302.5457 | 3373.3971 | 3066.4147 | 3347.8673 | NSW | Hydro | 2451.9453 | 2769.111 | 2818.6485 | 3155.0645 | 3186.2654 | 3042.6416 | 3217.0822 | 3252.468 | 3169.9001 | 3340.0295 | 3374.6932 | 3086.5963 | 3441.9261
NSW | Large-scale Storage | 0 | 0 | 0 | 0 | 0 | 0 | 0 | 0 | 0 | 0 | 0 | 0 | 0 | NSW | Large-scale Storage | 0 | 0 | 0 | 0 | 0 | 0 | 0 | 0 | 0 | 0 | 0 | 0 | 0
NSW | Liquid Fuel | 0 | 0 | 0 | 0 | 0.08 | 0 | 0 | 0 | 0 | 0 | 0 | 0 | 0 | NSW | Liquid Fuel | 0 | 0.255 | 0.33 | 0.24 | 0.22016 | 0 | 0 | 0 | 0 | 0 | 0 | 0 | 0
NSW | Natural Gas | 1558.8258 | 2021.817 | 2055.266 | 2164.7989 | 2320.8126 | 2294.7697 | 2306.1047 | 2373.6662 | 2495.7392 | 2417.3302 | 2479.0921 | 2536.6963 | 2550.0647 | NSW | Natural Gas | 1561.5518 | 1654.0058 | 1756.2383 | 1873.7455 | 2062.4835 | 1984.6231 | 2171.7006 | 2186.0622 | 2316.7687 | 2208.3166 | 2271.7901 | 2291.6561 | 2221.605
NSW | Pumped Hydro | 0 | 0 | 0 | 0 | 0 | 2818.0137 | 3187.5397 | 5640.4648 | 6609.5387 | 7819.0505 | 8300.08 | 8658.5518 | 9770.3146 | NSW | Pumped Hydro | 0 | 0 | 0 | 0 | 0 | 3214.553 | 3616.97 | 5908.9949 | 6707.2932 | 7850.7016 | 8238.5067 | 8613.0351 | 9992.9445
NSW | Utility Solar | 4311.5881 | 6177.8845 | 8217.8308 | 11097.1229 | 12408.497 | 17616.7 | 19772.6956 | 25683.5323 | 26012.5279 | 29776.6089 | 30965.5306 | 31908.3221 | 35298.7935 | NSW | Utility Solar | 4075.051 | 6012.0499 | 8020.1065 | 10878.2332 | 12307.3056 | 17302.9715 | 19241.6524 | 25114.674 | 25561.4117 | 29329.5588 | 30581.9098 | 31105.0673 | 34827.2157
NSW | Wind | 4748.5711 | 4843.6908 | 4775.9255 | 4492.1038 | 4364.8597 | 7647.6502 | 7632.9749 | 9358.385 | 11293.4755 | 11800.4542 | 13707.2854 | 13962.522 | 15934.6553 | NSW | Wind | 5162.9254 | 5118.1658 | 5165.4732 | 4786.9243 | 4598.4628 | 8091.1342 | 8165.6802 | 10085.5725 | 12322.0485 | 12660.1035 | 14491.9065 | 14916.1413 | 16406.6128
Region | Aggregation | 2022 | 2023 | 2024 | 2025 | 2026 | 2027 | 2028 | 2029 | 2030 | 2031 | 2032 | 2033 | 2034 | Region | Aggregation | 2022 | 2023 | 2024 | 2025 | 2026 | 2027 | 2028 | 2029 | 2030 | 2031 | 2032 | 2033 | 2034
QLD | Black Coal | 44184.3986 | 45303.1491 | 43148.644 | 41454.7766 | 38245.9204 | 35948.8202 | 36416.4664 | 36726.6037 | 32118.3512 | 30593.3537 | 28936.1063 | 29868.2749 | 28585.3334 | QLD | Black Coal | 43563.3653 | 46229.793 | 44565.8998 | 42233.2456 | 39187.7077 | 36742.6118 | 37127.2768 | 37219.4493 | 32542.6752 | 30769.3006 | 29076.706 | 30483.9515 | 29089.8579
QLD | Brown Coal | 0 | 0 | 0 | 0 | 0 | 0 | 0 | 0 | 0 | 0 | 0 | 0 | 0 | QLD | Brown Coal | 0 | 0 | 0 | 0 | 0 | 0 | 0 | 0 | 0 | 0 | 0 | 0 | 0
QLD | Distributed Storage | 0.82336 | 0.99985 | 1.5129 | 2.297 | 2.7538 | 3.203 | 3.8136 | 4.5398 | 5.461 | 6.26 | 7.5545 | 8.8934 | 10.547 | QLD | Distributed Storage | 0.82774 | 1.1796 | 1.6491 | 2.2942 | 2.7142 | 3.1437 | 3.8609 | 4.5008 | 5.4589 | 6.4018 | 7.548 | 9.036 | 10.741
QLD | Hydro | 759.2215 | 731.2825 | 774.0705 | 971.924 | 1045.4413 | 1056.3994 | 1060.8978 | 1061.1692 | 1030.9302 | 997.8544 | 979.8749 | 998.4087 | 982.8374 | QLD | Hydro | 757.5096 | 814.5874 | 814.0323 | 982.7805 | 1032.5592 | 1040.3615 | 1052.6304 | 1053.676 | 1041.9577 | 1008.6017 | 971.798 | 992.8049 | 991.1833
QLD | Large-scale Storage | 1.1976 | 0.6396 | 0.8868 | 1.3915 | 1.4817 | 1.4921 | 1.4888 | 1.49 | 1.4952 | 1.4966 | 1.5036 | 1.4956 | 1.4871 | QLD | Large-scale Storage | 1.2477 | 1.2348 | 1.2648 | 1.4604 | 1.4548 | 1.4416 | 1.4748 | 1.4756 | 1.4692 | 1.4928 | 1.4752 | 1.4744 | 1.47
QLD | Liquid Fuel | 0 | 0 | 0 | 0 | 0 | 0 | 0 | 1.052 | 0 | 0 | 0 | 0.77416 | 1.78 | QLD | Liquid Fuel | 0 | 0 | 0 | 0 | 0 | 0 | 0 | 0 | 1.1839 | 0 | 0 | 0 | 0
QLD | Natural Gas | 2583.6222 | 4897.7251 | 5617.4569 | 5131.7699 | 5033.172 | 5499.4533 | 5486.0678 | 5588.6152 | 6032.4713 | 5639.341 | 5622.7078 | 5379.8858 | 5422.0327 | QLD | Natural Gas | 2565.4224 | 2759.1225 | 3367.703 | 3791.0846 | 4009.2914 | 4565.0935 | 4659.9532 | 5083.4806 | 5566.0261 | 5020.6083 | 4920.3862 | 4803.5621 | 4625.5495
QLD | Pumped Hydro | 0 | 0 | 0 | 0 | 0 | 0 | 0 | 0 | 1689.2233 | 2356.4404 | 2775.7772 | 2779.7456 | 3229.708 | QLD | Pumped Hydro | 0 | 0 | 0 | 0 | 0 | 0 | 0 | 0 | 1671.5567 | 2392.4052 | 2746.1022 | 2789.9565 | 3270.3017
QLD | Utility Solar | 4975.0138 | 4950.7729 | 5599.2909 | 9262.0735 | 9885.142 | 10950.7751 | 11300.1408 | 11369.0431 | 14490.7969 | 14983.3333 | 14857.7822 | 14494.94 | 14739.6914 | QLD | Utility Solar | 4823.9672 | 4805.9499 | 5460.0586 | 9078.4755 | 9598.3123 | 10587.0175 | 10894.0364 | 10939.9647 | 13995.9949 | 14643.2389 | 14438.5233 | 13955.6674 | 14254.0353
QLD | Wind | 2573.2046 | 2567.2622 | 4431.1656 | 4126.6579 | 7078.113 | 6975.5978 | 6878.046 | 6946.0225 | 8742.3426 | 11289.0285 | 13379.2142 | 13267.7432 | 13138.1338 | QLD | Wind | 2571.1077 | 2580.2976 | 4549.8061 | 4183.961 | 7048.3601 | 6994.5626 | 6884.6637 | 6943.5648 | 8671.8818 | 11317.0928 | 13563.9484 | 13355.131 | 13356.111
Region | Aggregation | 2022 | 2023 | 2024 | 2025 | 2026 | 2027 | 2028 | 2029 | 2030 | 2031 | 2032 | 2033 | 2034 | Region | Aggregation | 2022 | 2023 | 2024 | 2025 | 2026 | 2027 | 2028 | 2029 | 2030 | 2031 | 2032 | 2033 | 2034
SA | Black Coal | 0 | 0 | 0 | 0 | 0 | 0 | 0 | 0 | 0 | 0 | 0 | 0 | 0 | SA | Black Coal | 0 | 0 | 0 | 0 | 0 | 0 | 0 | 0 | 0 | 0 | 0 | 0 | 0
SA | Brown Coal | 0 | 0 | 0 | 0 | 0 | 0 | 0 | 0 | 0 | 0 | 0 | 0 | 0 | SA | Brown Coal | 0 | 0 | 0 | 0 | 0 | 0 | 0 | 0 | 0 | 0 | 0 | 0 | 0
SA | Distributed Storage | 2.7227 | 2.8041 | 3.0887 | 3.6916 | 4.1081 | 4.3834 | 4.6873 | 4.937 | 5.2472 | 5.5234 | 5.7617 | 6.0237 | 6.6559 | SA | Distributed Storage | 2.7297 | 3.3534 | 3.5659 | 4.1241 | 4.3587 | 4.6586 | 5.005 | 5.0447 | 5.2826 | 5.8025 | 6.0465 | 6.2191 | 6.9642
SA | Hydro | 0 | 0 | 0 | 0 | 0 | 0 | 0 | 0 | 0 | 0 | 0 | 0 | 0 | SA | Hydro | 0 | 0 | 0 | 0 | 0 | 0 | 0 | 0 | 0 | 0 | 0 | 0 | 0
SA | Large-scale Storage | 76.0812 | 53.6818 | 68.9842 | 79.3393 | 80.0062 | 78.2921 | 77.4442 | 76.9599 | 77.0211 | 77.3585 | 77.5335 | 76.7141 | 77.0028 | SA | Large-scale Storage | 77.2316 | 77.5172 | 79.2421 | 82.0433 | 80.7242 | 79.773 | 78.2989 | 77.1032 | 76.8169 | 78.5044 | 77.5591 | 77.2116 | 77.2798
SA | Liquid Fuel | 0 | 0 | 0 | 0 | 0.27093 | 0 | 0 | 0 | 0 | 0 | 0 | 0 | 0 | SA | Liquid Fuel | 1.205 | 2.4996 | 1.3873 | 0.54136 | 0 | 0 | 0 | 0 | 0 | 0 | 0 | 0.0071275 | 0
SA | Natural Gas | 4837.1582 | 5350.5509 | 1306.2225 | 1426.7073 | 1843.3133 | 1894.1236 | 1659.3166 | 1791.982 | 1838.803 | 1887.7433 | 1896.4181 | 1790.3486 | 2194.3128 | SA | Natural Gas | 4866.9894 | 4857.4557 | 462.1306 | 726.9958 | 1093.6679 | 1091.857 | 1102.3367 | 1205.2564 | 1259.6794 | 1491.4264 | 1377.1363 | 1292.8007 | 1505.8546
SA | Pumped Hydro | 0 | 0 | 0 | 0 | 0 | 0 | 711.2633 | 885.6053 | 1082.1029 | 1113.0114 | 1129.5317 | 1129.4319 | 1131.8574 | SA | Pumped Hydro | 0 | 0 | 0 | 0 | 0 | 0 | 709.3198 | 888.9708 | 1083.0742 | 1136.2148 | 1138.5487 | 1122.665 | 1135.3524
SA | Utility Solar | 1192.0267 | 1385.8755 | 3973.9203 | 5678.3051 | 6084.1292 | 6048.7546 | 6840.7115 | 6791.231 | 6715.3921 | 6732.5341 | 7457.4321 | 8106.4338 | 8197.8153 | SA | Utility Solar | 1137.9421 | 1331.5606 | 3879.2279 | 5520.1692 | 5900.7136 | 5858.9424 | 6579.5395 | 6529.5348 | 6523.4947 | 6531.3121 | 7198.9603 | 7871.5736 | 7882.5216
SA | Wind | 5772.9888 | 5757.7893 | 5664.5787 | 5031.1012 | 4873.2392 | 4994.3278 | 5665.7117 | 5977.9962 | 6302.7464 | 6815.8128 | 7276.3872 | 7567.3989 | 8038.4498 | SA | Wind | 6653.77 | 6708.5549 | 6488.8541 | 5773.8334 | 5558.1806 | 5689.7341 | 6503.3958 | 6838.106 | 7175.6886 | 7653.7404 | 8266.2216 | 8571.963 | 9110.2075
Region | Aggregation | 2022 | 2023 | 2024 | 2025 | 2026 | 2027 | 2028 | 2029 | 2030 | 2031 | 2032 | 2033 | 2034 | Region | Aggregation | 2022 | 2023 | 2024 | 2025 | 2026 | 2027 | 2028 | 2029 | 2030 | 2031 | 2032 | 2033 | 2034
TAS | Black Coal | 0 | 0 | 0 | 0 | 0 | 0 | 0 | 0 | 0 | 0 | 0 | 0 | 0 | TAS | Black Coal | 0 | 0 | 0 | 0 | 0 | 0 | 0 | 0 | 0 | 0 | 0 | 0 | 0
TAS | Brown Coal | 0 | 0 | 0 | 0 | 0 | 0 | 0 | 0 | 0 | 0 | 0 | 0 | 0 | TAS | Brown Coal | 0 | 0 | 0 | 0 | 0 | 0 | 0 | 0 | 0 | 0 | 0 | 0 | 0
TAS | Distributed Storage | 0.074742 | 0.042014 | 0.067355 | 0.19307 | 0.3669 | 0.45223 | 0.60928 | 0.73805 | 0.92163 | 1.1111 | 1.3653 | 1.3655 | 1.7859 | TAS | Distributed Storage | 0.093743 | 0.11632 | 0.19495 | 0.30843 | 0.46498 | 0.56567 | 0.73735 | 0.91535 | 1.0443 | 1.3607 | 1.5155 | 1.6266 | 1.9148
TAS | Hydro | 8657.6362 | 8678.4232 | 8681.8925 | 8673.4005 | 8566.8657 | 8478.6025 | 8403.9449 | 8406.8524 | 8382.7651 | 8337.6625 | 8184.2585 | 8145.0784 | 8058.7135 | TAS | Hydro | 8638.4847 | 8660.4151 | 8638.2923 | 8533.4394 | 8459.7765 | 8447.5547 | 8443.6351 | 8360.2489 | 8329.4555 | 8127.6682 | 7984.5575 | 8029.3375 | 7830.2125
TAS | Large-scale Storage | 0 | 0 | 0 | 0 | 0 | 0 | 0 | 0 | 0 | 0 | 0 | 0 | 0 | TAS | Large-scale Storage | 0 | 0 | 0 | 0 | 0 | 0 | 0 | 0 | 0 | 0 | 0 | 0 | 0
TAS | Liquid Fuel | 0 | 0 | 0 | 0 | 0 | 0 | 0 | 0 | 0 | 0 | 0 | 0 | 0 | TAS | Liquid Fuel | 0 | 0 | 0 | 0 | 0 | 0 | 0 | 0 | 0 | 0 | 0 | 0 | 0
TAS | Natural Gas | 0 | 0.0032718 | 0 | 0 | 0 | 0 | 0 | 0 | 0 | 1.479 | 2.3931 | 14.209 | 14.8823 | TAS | Natural Gas | 24.8417 | 7.4686 | 0.052819 | 0.060546 | 7.9185 | 0.0082957 | 0.30999 | 0.1838 | 12.9982 | 1.6755 | 10.5172 | 22.7478 | 54.148
TAS | Pumped Hydro | 0 | 0 | 0 | 0 | 0 | 0 | 0 | 0 | 0 | 0 | 0 | 0 | 0 | TAS | Pumped Hydro | 0 | 0 | 0 | 0 | 0 | 0 | 0 | 0 | 0 | 0 | 0 | 0 | 0
TAS | Utility Solar | 0 | 0 | 0 | 0 | 0 | 0 | 0 | 0 | 0 | 0 | 0 | 0 | 0 | TAS | Utility Solar | 0 | 0 | 0 | 0 | 0 | 0 | 0 | 0 | 0 | 0 | 0 | 0 | 0
TAS | Wind | 2175.0583 | 2183.5248 | 2517.0038 | 2991.0932 | 3540.0639 | 3657.1523 | 3917.8822 | 3829.3607 | 3970.2373 | 4202.5323 | 4308.4453 | 5067.548 | 5039.9637 | TAS | Wind | 2262.5308 | 2270.543 | 2658.0183 | 3119.4151 | 3656.5796 | 3752.9443 | 4037.7835 | 4059.5994 | 4106.4565 | 4363.1285 | 4454.5906 | 5228.8693 | 5211.2178
Region | Aggregation | 2022 | 2023 | 2024 | 2025 | 2026 | 2027 | 2028 | 2029 | 2030 | 2031 | 2032 | 2033 | 2034 | Region | Aggregation | 2022 | 2023 | 2024 | 2025 | 2026 | 2027 | 2028 | 2029 | 2030 | 2031 | 2032 | 2033 | 2034
VIC | Black Coal | 0 | 0 | 0 | 0 | 0 | 0 | 0 | 0 | 0 | 0 | 0 | 0 | 0 | VIC | Black Coal | 0 | 0 | 0 | 0 | 0 | 0 | 0 | 0 | 0 | 0 | 0 | 0 | 0
VIC | Brown Coal | 34345.6755 | 31448.8354 | 30606.184 | 29758.0979 | 28449.6606 | 27182.8431 | 21437.2352 | 21079.5676 | 20975.442 | 20156.7741 | 19848.3899 | 14264.1883 | 13657.4756 | VIC | Brown Coal | 33694.2501 | 34154.7869 | 32402.5248 | 30890.0079 | 28745.3478 | 27828.1017 | 22088.6555 | 21551.5528 | 21165.7667 | 20993.7716 | 20234.0828 | 14187.088 | 13822.9519
VIC | Distributed Storage | 1.3738 | 1.4278 | 2.0671 | 3.1817 | 3.9895 | 4.5575 | 5.6351 | 6.5873 | 8.1524 | 9.3383 | 11.0728 | 12.6436 | 15.4358 | VIC | Distributed Storage | 1.4147 | 1.9332 | 2.5182 | 3.6365 | 4.1712 | 4.7436 | 5.9947 | 6.8781 | 8.1111 | 9.7806 | 11.2853 | 12.7589 | 15.3383
VIC | Hydro | 3029.5741 | 3047.2392 | 3057.2054 | 3040.2045 | 3022.7282 | 3044.8175 | 3041.6285 | 3051.3982 | 3040.3747 | 3015.1107 | 3021.1222 | 3033.6938 | 2945.5545 | VIC | Hydro | 3009.922 | 3030.5663 | 3041.6915 | 3028.9052 | 3029.147 | 3032.4969 | 3035.6749 | 3035.7697 | 3036.7697 | 3045.6497 | 3012.7682 | 3042.511 | 2999.6998
VIC | Large-scale Storage | 32.619 | 15.4588 | 17.2852 | 25.4855 | 26.3578 | 25.972 | 26.5511 | 26.1342 | 24.325 | 26.153 | 25.9058 | 20.2342 | 22.7212 | VIC | Large-scale Storage | 34.2347 | 32.4334 | 28.9069 | 32.4776 | 29.8624 | 29.7734 | 30.5701 | 28.2788 | 25.4871 | 28.6852 | 26.6435 | 21.0836 | 23.609
VIC | Liquid Fuel | 0 | 0 | 0 | 0 | 0 | 0 | 0 | 0 | 0 | 0 | 0 | 0 | 0 | VIC | Liquid Fuel | 0 | 0 | 0 | 0 | 0 | 0 | 0 | 0 | 0 | 0 | 0 | 0 | 0
VIC | Natural Gas | 102.2091 | 383.5378 | 628.5055 | 1000.2978 | 2037.7566 | 2122.6541 | 3325.6517 | 4095.7611 | 4752.4256 | 5824.4923 | 6864.0352 | 8652.6275 | 10019.8953 | VIC | Natural Gas | 175.5079 | 242.0345 | 382.0887 | 641.0145 | 1057.7157 | 1197.3741 | 2115.4013 | 2241.3482 | 2625.2424 | 3977.1242 | 4584.0939 | 6360.555 | 7452.8318
VIC | Pumped Hydro | 0 | 0 | 0 | 0 | 0 | 0 | 725.2982 | 1268.8461 | 1477.3262 | 1933.7624 | 2058.4114 | 1619.4951 | 1982.9709 | VIC | Pumped Hydro | 0 | 0 | 0 | 0 | 0 | 0 | 882.6535 | 1482.7702 | 1670.7659 | 2253.5733 | 2244.4933 | 1853.6159 | 2146.1495
VIC | Utility Solar | 2605.1945 | 2604.6685 | 2592.1199 | 3597.6635 | 3594.1971 | 3706.7402 | 6382.0247 | 7162.5295 | 7804.005 | 8444.3591 | 8457.2498 | 8439.4957 | 8271.2096 | VIC | Utility Solar | 2408.9869 | 2411.2603 | 2410.478 | 3365.1412 | 3374.9727 | 3459.4211 | 5916.7348 | 6559.8266 | 7209.7052 | 7793.2962 | 7781.5755 | 7740.0493 | 7531.9281
VIC | Wind | 12515.2452 | 12443.9503 | 12668.3225 | 13283.9797 | 14235.8191 | 15594.1853 | 16589.0594 | 17457.0751 | 18518.784 | 18192.6329 | 18167.2147 | 18778.3359 | 18542.8181 | VIC | Wind | 14743.1809 | 14975.4483 | 15050.1666 | 15403.7738 | 16599.9529 | 18271.8918 | 19493.3759 | 20788.3515 | 21728.2614 | 21323.4356 | 21391.1063 | 22077.5337 | 22077.6801

## FC_UP_Capacity Factor
Capacity Factor by Technology (GWh) - Fast change scenario 50POE, Option 2 | [14 empty] | Capacity Factor by Technology (GWh) - Fast change scenario 10POE, Option 2
Region | Aggregation | 2022 | 2023 | 2024 | 2025 | 2026 | 2027 | 2028 | 2029 | 2030 | 2031 | 2032 | 2033 | 2034 | Region | Aggregation | 2022 | 2023 | 2024 | 2025 | 2026 | 2027 | 2028 | 2029 | 2030 | 2031 | 2032 | 2033 | 2034
NSW | Black Coal | 59.3% | 70.4% | 69.35% | 64.62% | 62.55% | 58.81% | 59.14% | 60.13% | 57.31% | 53.77% | 50.72% | 56.79% | 52.42% | NSW | Black Coal | 57.07% | 65.49% | 65.71% | 62.49% | 61.67% | 57.3% | 57.48% | 58.71% | 56.48% | 51.81% | 49.94% | 56.54% | 52.57%
NSW | Brown Coal | [13 empty] | NSW | Brown Coal | 0% | 0% | 0% | 0% | 0% | 0% | 0% | 0% | 0% | 0% | 0% | 0% | 0% | bar: 2022 to 2034
NSW | Distributed Storage | 12.35% | 9.994% | 10.6% | 11.43% | 11.55% | 10.95% | 10.97% | 11.39% | 11.43% | 11.16% | 11.32% | 11.2% | 11.45% | NSW | Distributed Storage | 13.28% | 12.23% | 11.71% | 11.93% | 11.35% | 11.13% | 11.08% | 11.11% | 11.31% | 11.43% | 11.39% | 11.37% | 11.79%
NSW | Hydro | 11.06% | 10.71% | 11.25% | 13.47% | 14.14% | 13.39% | 13.87% | 14.04% | 13.73% | 14.93% | 15.21% | 13.86% | 15.14% | NSW | Hydro | 11.09% | 12.52% | 12.71% | 14.26% | 14.41% | 13.76% | 14.5% | 14.7% | 14.33% | 15.1% | 15.22% | 13.95% | 15.56%
NSW | Large-scale Storage | [13 empty] | NSW | Large-scale Storage | 0% | 0% | 0% | 0% | 0% | 0% | 0% | 0% | 0% | 0% | 0% | 0% | 0% | bar: 2022 to 2034
NSW | Liquid Fuel | 0% | 0% | 0% | 0% | 0.01826% | 0% | 0% | 0% | 0% | 0% | 0% | 0% | 0% | NSW | Liquid Fuel | 0% | 0.05822% | 0.07514% | 0.05479% | 0.05026% | 0% | 0% | 0% | 0% | 0% | 0% | 0% | 0%
NSW | Natural Gas | 8.925% | 10.98% | 11.13% | 11.76% | 12.61% | 12.46% | 12.49% | 12.89% | 13.56% | 13.13% | 13.43% | 13.78% | 13.85% | NSW | Natural Gas | 8.94% | 8.984% | 9.513% | 10.18% | 11.2% | 10.78% | 11.76% | 11.87% | 12.58% | 11.99% | 12.31% | 12.45% | 12.07%
NSW | Pumped Hydro | 0% | 0% | 0% | 0% | 0% | 15.77% | 17.79% | 20.49% | 21.12% | 23.46% | 24.39% | 22.32% | 24.53% | NSW | Pumped Hydro | 0% | 0% | 0% | 0% | 0% | 17.99% | 20.18% | 21.46% | 21.44% | 23.55% | 24.21% | 22.2% | 25.09%
NSW | Utility Solar | 29.98% | 29.97% | 29.96% | 30.02% | 29.34% | 29.76% | 29.72% | 29.81% | 29.97% | 29.3% | 29.05% | 30.01% | 28.28% | NSW | Utility Solar | 28.33% | 29.17% | 29.24% | 29.43% | 29.1% | 29.23% | 28.93% | 29.15% | 29.45% | 28.86% | 28.69% | 29.26% | 27.9%
NSW | Wind | 33.19% | 33.86% | 33.3% | 31.4% | 30.51% | 33.69% | 33% | 32.71% | 32.7% | 32.66% | 32.87% | 33.57% | 32.84% | NSW | Wind | 36.09% | 35.78% | 36.01% | 33.46% | 32.15% | 35.64% | 35.31% | 35.25% | 35.67% | 35.04% | 34.75% | 35.87% | 33.81%
Region | Aggregation | 2022 | 2023 | 2024 | 2025 | 2026 | 2027 | 2028 | 2029 | 2030 | 2031 | 2032 | 2033 | 2034 | Region | Aggregation | 2022 | 2023 | 2024 | 2025 | 2026 | 2027 | 2028 | 2029 | 2030 | 2031 | 2032 | 2033 | 2034
QLD | Black Coal | 61.62% | 63.18% | 60.01% | 57.81% | 53.33% | 55.04% | 55.6% | 56.23% | 63.48% | 60.46% | 57.03% | 59.03% | 56.5% | QLD | Black Coal | 60.75% | 64.47% | 61.98% | 58.9% | 54.65% | 56.25% | 56.69% | 56.98% | 64.32% | 60.81% | 57.31% | 60.25% | 57.49%
QLD | Brown Coal | [13 empty] | QLD | Brown Coal | 0% | 0% | 0% | 0% | 0% | 0% | 0% | 0% | 0% | 0% | 0% | 0% | 0% | bar: 2022 to 2034
QLD | Distributed Storage | 11.19% | 9.755% | 10.31% | 11.45% | 11.35% | 11.32% | 11.22% | 11.29% | 11.38% | 11.29% | 11.45% | 11.38% | 11.44% | QLD | Distributed Storage | 11.25% | 11.51% | 11.24% | 11.44% | 11.19% | 11.11% | 11.36% | 11.19% | 11.37% | 11.55% | 11.44% | 11.56% | 11.66%
QLD | Hydro | 12% | 11.56% | 12.2% | 15.36% | 16.52% | 16.69% | 16.72% | 16.77% | 16.29% | 15.77% | 15.44% | 15.78% | 15.53% | QLD | Hydro | 11.97% | 12.87% | 12.83% | 15.53% | 16.32% | 16.44% | 16.59% | 16.65% | 16.47% | 15.94% | 15.31% | 15.69% | 15.66%
QLD | Large-scale Storage | 6.836% | 3.651% | 5.048% | 7.943% | 8.457% | 8.516% | 8.474% | 8.505% | 8.534% | 8.542% | 8.559% | 8.537% | 8.488% | QLD | Large-scale Storage | 7.122% | 7.048% | 7.199% | 8.336% | 8.303% | 8.228% | 8.395% | 8.422% | 8.386% | 8.521% | 8.397% | 8.416% | 8.39%
QLD | Liquid Fuel | 0% | 0% | 0% | 0% | 0% | 0% | 0% | 0.02836% | 0% | 0% | 0% | 0.02087% | 0.04798% | QLD | Liquid Fuel | 0% | 0% | 0% | 0% | 0% | 0% | 0% | 0% | 0.03191% | 0% | 0% | 0% | 0%
QLD | Natural Gas | 9.774% | 18.53% | 21.19% | 19.41% | 19.04% | 20.81% | 20.7% | 21.14% | 22.82% | 21.33% | 21.21% | 20.35% | 20.51% | QLD | Natural Gas | 9.705% | 10.44% | 12.71% | 14.34% | 15.17% | 17.27% | 17.58% | 19.23% | 21.06% | 18.99% | 18.56% | 18.17% | 17.5%
QLD | Pumped Hydro | 0% | 0% | 0% | 0% | 0% | 0% | 0% | 0% | 25.33% | 26.42% | 27.1% | 27.21% | 27.58% | QLD | Pumped Hydro | 0% | 0% | 0% | 0% | 0% | 0% | 0% | 0% | 25.07% | 26.83% | 26.81% | 27.31% | 27.93%
QLD | Utility Solar | 31.04% | 30.89% | 30.94% | 30.05% | 26.43% | 25.03% | 24.18% | 24.39% | 25.45% | 24.97% | 24.69% | 24.15% | 24.56% | QLD | Utility Solar | 30.1% | 29.99% | 30.17% | 29.46% | 25.66% | 24.2% | 23.31% | 23.47% | 24.58% | 24.4% | 23.99% | 23.25% | 23.75%
QLD | Wind | 43.39% | 43.29% | 44.17% | 41.25% | 39.28% | 38.71% | 38.07% | 38.55% | 38.18% | 35.36% | 34.56% | 34.37% | 34.03% | QLD | Wind | 43.35% | 43.51% | 45.36% | 41.82% | 39.12% | 38.82% | 38.1% | 38.53% | 37.87% | 35.44% | 35.04% | 34.59% | 34.59%
Region | Aggregation | 2022 | 2023 | 2024 | 2025 | 2026 | 2027 | 2028 | 2029 | 2030 | 2031 | 2032 | 2033 | 2034 | Region | Aggregation | 2022 | 2023 | 2024 | 2025 | 2026 | 2027 | 2028 | 2029 | 2030 | 2031 | 2032 | 2033 | 2034
SA | Black Coal | [13 empty] | SA | Black Coal | 0% | 0% | 0% | 0% | 0% | 0% | 0% | 0% | 0% | 0% | 0% | 0% | 0% | bar: 2022 to 2034
SA | Brown Coal | [13 empty] | SA | Brown Coal | 0% | 0% | 0% | 0% | 0% | 0% | 0% | 0% | 0% | 0% | 0% | 0% | 0% | bar: 2022 to 2034
SA | Distributed Storage | 15.54% | 12.86% | 12% | 12.65% | 12.67% | 12.39% | 12.21% | 12.04% | 12.08% | 12.03% | 11.9% | 11.64% | 11.64% | SA | Distributed Storage | 15.58% | 15.37% | 13.86% | 14.14% | 13.45% | 13.16% | 13.04% | 12.31% | 12.16% | 12.64% | 12.49% | 12.01% | 12.17%
SA | Hydro | [13 empty] | SA | Hydro | 0% | 0% | 0% | 0% | 0% | 0% | 0% | 0% | 0% | 0% | 0% | 0% | 0% | bar: 2022 to 2034
SA | Large-scale Storage | 6.681% | 4.714% | 6.041% | 6.967% | 7.025% | 6.875% | 6.782% | 6.758% | 6.763% | 6.793% | 6.79% | 6.736% | 6.762% | SA | Large-scale Storage | 6.782% | 6.807% | 6.939% | 7.204% | 7.089% | 7.005% | 6.857% | 6.771% | 6.745% | 6.894% | 6.792% | 6.78% | 6.786%
SA | Liquid Fuel | 0% | 0% | 0% | 0% | 0.01168% | 0% | 0% | 0% | 0% | 0% | 0% | 0% | 0% | SA | Liquid Fuel | 0.05195% | 0.1078% | 0.05964% | 0.02334% | 0% | 0% | 0% | 0% | 0% | 0% | 0% | 0.0003073% | 0%
SA | Natural Gas | 22.61% | 25.01% | 8.804% | 9.006% | 11.64% | 11.96% | 10.45% | 11.31% | 11.61% | 11.92% | 11.94% | 11.3% | 13.85% | SA | Natural Gas | 22.75% | 22.7% | 3.115% | 4.589% | 6.903% | 6.892% | 6.939% | 7.608% | 7.951% | 9.414% | 8.669% | 8.16% | 9.505%
SA | Pumped Hydro | 0% | 0% | 0% | 0% | 0% | 0% | 23.14% | 24.12% | 25.11% | 25.41% | 25.72% | 25.79% | 25.84% | SA | Pumped Hydro | 0% | 0% | 0% | 0% | 0% | 0% | 23.07% | 24.21% | 25.13% | 25.94% | 25.92% | 25.63% | 25.92%
SA | Utility Solar | 31.07% | 31.37% | 32.13% | 30.62% | 28.84% | 28.27% | 26.78% | 26.63% | 25.56% | 24.34% | 24.13% | 23.74% | 24.01% | SA | Utility Solar | 29.66% | 30.14% | 31.37% | 29.77% | 27.97% | 27.39% | 25.76% | 25.6% | 24.83% | 23.61% | 23.3% | 23.05% | 23.08%
SA | Wind | 32.08% | 32% | 31.4% | 27.96% | 27.08% | 27.76% | 27.6% | 27.9% | 27.63% | 27% | 25.83% | 26.25% | 25.16% | SA | Wind | 36.98% | 37.28% | 35.96% | 32.09% | 30.89% | 31.62% | 31.68% | 31.91% | 31.46% | 30.32% | 29.34% | 29.73% | 28.52%
Region | Aggregation | 2022 | 2023 | 2024 | 2025 | 2026 | 2027 | 2028 | 2029 | 2030 | 2031 | 2032 | 2033 | 2034 | Region | Aggregation | 2022 | 2023 | 2024 | 2025 | 2026 | 2027 | 2028 | 2029 | 2030 | 2031 | 2032 | 2033 | 2034
TAS | Black Coal | [13 empty] | TAS | Black Coal | 0% | 0% | 0% | 0% | 0% | 0% | 0% | 0% | 0% | 0% | 0% | 0% | 0% | bar: 2022 to 2034
TAS | Brown Coal | [13 empty] | TAS | Brown Coal | 0% | 0% | 0% | 0% | 0% | 0% | 0% | 0% | 0% | 0% | 0% | 0% | 0% | bar: 2022 to 2034
TAS | Distributed Storage | 5.019% | 2.085% | 2.396% | 5.248% | 8.377% | 8.901% | 9.769% | 9.912% | 10.42% | 10.93% | 11.51% | 10.06% | 11.58% | TAS | Distributed Storage | 6.295% | 5.773% | 6.935% | 8.383% | 10.62% | 11.13% | 11.82% | 12.29% | 11.8% | 13.39% | 12.78% | 11.98% | 12.42%
TAS | Hydro | 43.67% | 43.78% | 43.67% | 43.75% | 43.21% | 42.77% | 42.28% | 42.41% | 42.28% | 42.06% | 41.17% | 41.09% | 40.65% | TAS | Hydro | 43.57% | 43.68% | 43.45% | 43.04% | 42.67% | 42.61% | 42.47% | 42.17% | 42.02% | 41% | 40.17% | 40.5% | 39.5%
TAS | Large-scale Storage | [13 empty] | TAS | Large-scale Storage | 0% | 0% | 0% | 0% | 0% | 0% | 0% | 0% | 0% | 0% | 0% | 0% | 0% | bar: 2022 to 2034
TAS | Liquid Fuel | [13 empty] | TAS | Liquid Fuel | 0% | 0% | 0% | 0% | 0% | 0% | 0% | 0% | 0% | 0% | 0% | 0% | 0% | bar: 2022 to 2034
TAS | Natural Gas | 0% | 0.0002098% | 0% | 0% | 0% | 0% | 0% | 0% | 0% | 0.09485% | 0.1531% | 0.9113% | 0.9544% | TAS | Natural Gas | 1.593% | 0.479% | 0.003378% | 0.003883% | 0.5078% | 0.000532% | 0.01983% | 0.01179% | 0.8336% | 0.1075% | 0.6726% | 1.459% | 3.473%
TAS | Pumped Hydro | [13 empty] | TAS | Pumped Hydro | 0% | 0% | 0% | 0% | 0% | 0% | 0% | 0% | 0% | 0% | 0% | 0% | 0% | bar: 2022 to 2034
TAS | Utility Solar | [13 empty] | TAS | Utility Solar | 0% | 0% | 0% | 0% | 0% | 0% | 0% | 0% | 0% | 0% | 0% | 0% | 0% | bar: 2022 to 2034
TAS | Wind | 44.06% | 44.23% | 44.46% | 45.74% | 46.38% | 46.55% | 46.49% | 45.48% | 46.47% | 46.56% | 46.62% | 46.74% | 46.49% | TAS | Wind | 45.83% | 45.99% | 46.95% | 47.71% | 47.91% | 47.77% | 47.92% | 48.22% | 48.06% | 48.33% | 48.21% | 48.23% | 48.07%
Region | Aggregation | 2022 | 2023 | 2024 | 2025 | 2026 | 2027 | 2028 | 2029 | 2030 | 2031 | 2032 | 2033 | 2034 | Region | Aggregation | 2022 | 2023 | 2024 | 2025 | 2026 | 2027 | 2028 | 2029 | 2030 | 2031 | 2032 | 2033 | 2034
VIC | Black Coal | [13 empty] | VIC | Black Coal | 0% | 0% | 0% | 0% | 0% | 0% | 0% | 0% | 0% | 0% | 0% | 0% | 0% | bar: 2022 to 2034
VIC | Brown Coal | 84.14% | 77.04% | 74.77% | 72.9% | 69.69% | 66.59% | 68.36% | 67.4% | 67.07% | 64.45% | 63.29% | 76.81% | 73.54% | VIC | Brown Coal | 82.54% | 83.67% | 79.16% | 75.67% | 70.42% | 68.17% | 70.44% | 68.91% | 67.68% | 67.13% | 64.52% | 76.39% | 74.43%
VIC | Distributed Storage | 14.79% | 10.87% | 11.05% | 12.27% | 12.55% | 12.3% | 12.29% | 11.94% | 12.29% | 12.05% | 11.97% | 11.6% | 12.09% | VIC | Distributed Storage | 15.24% | 14.71% | 13.46% | 14.02% | 13.12% | 12.8% | 13.07% | 12.46% | 12.23% | 12.62% | 12.2% | 11.71% | 12.01%
VIC | Hydro | 15.68% | 15.77% | 15.78% | 15.73% | 15.64% | 15.76% | 15.7% | 15.79% | 15.73% | 15.6% | 15.59% | 15.7% | 15.24% | VIC | Hydro | 15.58% | 15.68% | 15.7% | 15.67% | 15.68% | 15.69% | 15.67% | 15.71% | 15.71% | 15.76% | 15.55% | 15.74% | 15.52%
VIC | Large-scale Storage | 6.77% | 3.209% | 3.578% | 5.29% | 5.471% | 5.391% | 5.496% | 5.424% | 5.049% | 5.428% | 5.362% | 4.2% | 4.716% | VIC | Large-scale Storage | 7.106% | 6.732% | 5.983% | 6.741% | 6.198% | 6.18% | 6.328% | 5.869% | 5.29% | 5.954% | 5.515% | 4.376% | 4.9%
VIC | Liquid Fuel | [13 empty] | VIC | Liquid Fuel | 0% | 0% | 0% | 0% | 0% | 0% | 0% | 0% | 0% | 0% | 0% | 0% | 0% | bar: 2022 to 2034
VIC | Natural Gas | 0.4235% | 1.566% | 1.682% | 2.615% | 5.326% | 5.548% | 8.669% | 10.71% | 12.42% | 15.22% | 20.26% | 25.61% | 29.65% | VIC | Natural Gas | 0.7272% | 0.9882% | 1.022% | 1.675% | 2.765% | 3.13% | 5.514% | 5.858% | 6.862% | 10.4% | 13.53% | 18.82% | 22.06%
VIC | Pumped Hydro | 0% | 0% | 0% | 0% | 0% | 0% | 20.24% | 18.48% | 17.47% | 19.04% | 19.51% | 15.39% | 18.85% | VIC | Pumped Hydro | 0% | 0% | 0% | 0% | 0% | 0% | 24.63% | 21.59% | 19.75% | 22.18% | 21.28% | 17.62% | 20.4%
VIC | Utility Solar | 30.63% | 30.62% | 30.39% | 30.4% | 30.37% | 30.42% | 30.58% | 30.36% | 28.97% | 27.29% | 27.26% | 27.28% | 26.73% | VIC | Utility Solar | 28.32% | 28.35% | 28.26% | 28.43% | 28.52% | 28.39% | 28.35% | 27.8% | 26.76% | 25.19% | 25.08% | 25.02% | 24.34%
VIC | Wind | 34.69% | 34.49% | 35.01% | 33.56% | 32.9% | 33.22% | 32.68% | 32.15% | 31.94% | 31.38% | 31.25% | 31.66% | 31.27% | VIC | Wind | 40.86% | 41.5% | 41.6% | 38.91% | 38.37% | 38.92% | 38.4% | 38.28% | 37.47% | 36.78% | 36.79% | 37.23% | 37.23%

## FC_UP_Fuel Cost
Fuel Cost by Technology ($000s) - Fast change scenario 50POE, Option 2 | [14 empty] | Fuel Cost by Technology ($000s) - Fast change scenario 50POE, Option 2
Region | Aggregation | 2022 | 2023 | 2024 | 2025 | 2026 | 2027 | 2028 | 2029 | 2030 | 2031 | 2032 | 2033 | 2034 | Region | Aggregation | 2022 | 2023 | 2024 | 2025 | 2026 | 2027 | 2028 | 2029 | 2030 | 2031 | 2032 | 2033 | 2034
NSW | Black Coal | 1172040.7777 | 1230298.1651 | 1249022.0835 | 1210904.1029 | 1198721.1071 | 1168704.6726 | 1281191.913 | 1123636.0096 | 1113340.0107 | 1074724.1674 | 1028829.2901 | 1170805.4618 | 1097588.5756 | NSW | Black Coal | 1119871.9613 | 1126215.1538 | 1171199.3768 | 1166365.9734 | 1183785.6725 | 1134525.4156 | 1236466.473 | 1093610.853 | 1096360.7405 | 1034615.334 | 1013363.3169 | 1170259.0581 | 1100606.15
NSW | Brown Coal | 0 | 0 | 0 | 0 | 0 | 0 | 0 | 0 | 0 | 0 | 0 | 0 | 0 | NSW | Brown Coal | 0 | 0 | 0 | 0 | 0 | 0 | 0 | 0 | 0 | 0 | 0 | 0 | 0
NSW | Distributed Storage | 0 | 0 | 0 | 0 | 0 | 0 | 0 | 0 | 0 | 0 | 0 | 0 | 0 | NSW | Distributed Storage | 0 | 0 | 0 | 0 | 0 | 0 | 0 | 0 | 0 | 0 | 0 | 0 | 0
NSW | Hydro | 0 | 0 | 0 | 0 | 0 | 0 | 0 | 0 | 0 | 0 | 0 | 0 | 0 | NSW | Hydro | 0 | 0 | 0 | 0 | 0 | 0 | 0 | 0 | 0 | 0 | 0 | 0 | 0
NSW | Large-scale Storage | 0 | 0 | 0 | 0 | 0 | 0 | 0 | 0 | 0 | 0 | 0 | 0 | 0 | NSW | Large-scale Storage | 0 | 0 | 0 | 0 | 0 | 0 | 0 | 0 | 0 | 0 | 0 | 0 | 0
NSW | Liquid Fuel | 0 | 0 | 0 | 0 | 34.3542 | 0 | 0 | 0 | 0 | 0 | 0 | 0 | 0 | NSW | Liquid Fuel | 0 | 114.1423 | 145.5728 | 104.4058 | 94.5413 | 0 | 0 | 0 | 0 | 0 | 0 | 0 | 0
NSW | Natural Gas | 100856.8714 | 138580.0399 | 142577.1153 | 148962.3149 | 168801.7626 | 173117.7018 | 178380.8777 | 191777.4371 | 207007.9505 | 210740.7268 | 225606.1938 | 222150.7082 | 230806.9808 | NSW | Natural Gas | 101109.6872 | 114149.5441 | 123323.2252 | 130039.8245 | 150983.4957 | 149727.4355 | 168520.7977 | 176431.567 | 191772.3149 | 195283.0843 | 203976.824 | 203310.1423 | 199587.8006
NSW | Pumped Hydro | 0 | 0 | 0 | 0 | 0 | 0 | 0 | 0 | 0 | 0 | 0 | 0 | 0 | NSW | Pumped Hydro | 0 | 0 | 0 | 0 | 0 | 0 | 0 | 0 | 0 | 0 | 0 | 0 | 0
NSW | Utility Solar | 0 | 0 | 0 | 0 | 0 | 0 | 0 | 0 | 0 | 0 | 0 | 0 | 0 | NSW | Utility Solar | 0 | 0 | 0 | 0 | 0 | 0 | 0 | 0 | 0 | 0 | 0 | 0 | 0
NSW | Wind | 0 | 0 | 0 | 0 | 0 | 0 | 0 | 0 | 0 | 0 | 0 | 0 | 0 | NSW | Wind | 0 | 0 | 0 | 0 | 0 | 0 | 0 | 0 | 0 | 0 | 0 | 0 | 0
Region | Aggregation | 2022 | 2023 | 2024 | 2025 | 2026 | 2027 | 2028 | 2029 | 2030 | 2031 | 2032 | 2033 | 2034 | Region | Aggregation | 2022 | 2023 | 2024 | 2025 | 2026 | 2027 | 2028 | 2029 | 2030 | 2031 | 2032 | 2033 | 2034
QLD | Black Coal | 964986.9835 | 1012088.2779 | 972257.5264 | 950615.4931 | 885018.165 | 842194.6455 | 871760.1568 | 898371.9133 | 745582.0141 | 712230.2384 | 692923.3881 | 736151.1234 | 710290.4075 | QLD | Black Coal | 948764.8376 | 1034221.4957 | 1005022.669 | 969091.8654 | 906221.2271 | 860997.0322 | 890057.4828 | 912270.7803 | 753885.5053 | 716359.2368 | 696004.4483 | 756080.9915 | 726319.3033
QLD | Brown Coal | 0 | 0 | 0 | 0 | 0 | 0 | 0 | 0 | 0 | 0 | 0 | 0 | 0 | QLD | Brown Coal | 0 | 0 | 0 | 0 | 0 | 0 | 0 | 0 | 0 | 0 | 0 | 0 | 0
QLD | Distributed Storage | 0 | 0 | 0 | 0 | 0 | 0 | 0 | 0 | 0 | 0 | 0 | 0 | 0 | QLD | Distributed Storage | 0 | 0 | 0 | 0 | 0 | 0 | 0 | 0 | 0 | 0 | 0 | 0 | 0
QLD | Hydro | 0 | 0 | 0 | 0 | 0 | 0 | 0 | 0 | 0 | 0 | 0 | 0 | 0 | QLD | Hydro | 0 | 0 | 0 | 0 | 0 | 0 | 0 | 0 | 0 | 0 | 0 | 0 | 0
QLD | Large-scale Storage | 0 | 0 | 0 | 0 | 0 | 0 | 0 | 0 | 0 | 0 | 0 | 0 | 0 | QLD | Large-scale Storage | 0 | 0 | 0 | 0 | 0 | 0 | 0 | 0 | 0 | 0 | 0 | 0 | 0
QLD | Liquid Fuel | 0 | 0 | 0 | 0 | 0 | 0 | 0 | 408.4201 | 0 | 0 | 0 | 289.6152 | 660.8284 | QLD | Liquid Fuel | 0 | 0 | 0 | 0 | 0 | 0 | 0 | 0 | 454.8494 | 0 | 0 | 0 | 0
QLD | Natural Gas | 162597.205 | 299543.1267 | 342598.4806 | 313534.6577 | 318067.6662 | 359764.9247 | 366967.6466 | 389256.134 | 431464.8796 | 410241.0739 | 419060.6276 | 394947.1565 | 397101.7595 | QLD | Natural Gas | 161138.5731 | 177450.0578 | 213256.5605 | 235513.2708 | 255109.7618 | 300957.5316 | 314935.005 | 353556.2927 | 399973.5571 | 366366.4341 | 369330.0786 | 354904.3342 | 339816.1396
QLD | Pumped Hydro | 0 | 0 | 0 | 0 | 0 | 0 | 0 | 0 | 0 | 0 | 0 | 0 | 0 | QLD | Pumped Hydro | 0 | 0 | 0 | 0 | 0 | 0 | 0 | 0 | 0 | 0 | 0 | 0 | 0
QLD | Utility Solar | 0 | 0 | 0 | 0 | 0 | 0 | 0 | 0 | 0 | 0 | 0 | 0 | 0 | QLD | Utility Solar | 0 | 0 | 0 | 0 | 0 | 0 | 0 | 0 | 0 | 0 | 0 | 0 | 0
QLD | Wind | 0 | 0 | 0 | 0 | 0 | 0 | 0 | 0 | 0 | 0 | 0 | 0 | 0 | QLD | Wind | 0 | 0 | 0 | 0 | 0 | 0 | 0 | 0 | 0 | 0 | 0 | 0 | 0
Region | Aggregation | 2022 | 2023 | 2024 | 2025 | 2026 | 2027 | 2028 | 2029 | 2030 | 2031 | 2032 | 2033 | 2034 | Region | Aggregation | 2022 | 2023 | 2024 | 2025 | 2026 | 2027 | 2028 | 2029 | 2030 | 2031 | 2032 | 2033 | 2034
SA | Black Coal | 0 | 0 | 0 | 0 | 0 | 0 | 0 | 0 | 0 | 0 | 0 | 0 | 0 | SA | Black Coal | 0 | 0 | 0 | 0 | 0 | 0 | 0 | 0 | 0 | 0 | 0 | 0 | 0
SA | Brown Coal | 0 | 0 | 0 | 0 | 0 | 0 | 0 | 0 | 0 | 0 | 0 | 0 | 0 | SA | Brown Coal | 0 | 0 | 0 | 0 | 0 | 0 | 0 | 0 | 0 | 0 | 0 | 0 | 0
SA | Distributed Storage | 0 | 0 | 0 | 0 | 0 | 0 | 0 | 0 | 0 | 0 | 0 | 0 | 0 | SA | Distributed Storage | 0 | 0 | 0 | 0 | 0 | 0 | 0 | 0 | 0 | 0 | 0 | 0 | 0
SA | Hydro | 0 | 0 | 0 | 0 | 0 | 0 | 0 | 0 | 0 | 0 | 0 | 0 | 0 | SA | Hydro | 0 | 0 | 0 | 0 | 0 | 0 | 0 | 0 | 0 | 0 | 0 | 0 | 0
SA | Large-scale Storage | 0 | 0 | 0 | 0 | 0 | 0 | 0 | 0 | 0 | 0 | 0 | 0 | 0 | SA | Large-scale Storage | 0 | 0 | 0 | 0 | 0 | 0 | 0 | 0 | 0 | 0 | 0 | 0 | 0
SA | Liquid Fuel | 0 | 0 | 0 | 0 | 94.3197 | 0 | 0 | 0 | 0 | 0 | 0 | 0 | 0 | SA | Liquid Fuel | 434.1273 | 975.398 | 525.3693 | 202.1105 | 0 | 0 | 0 | 0 | 0 | 0 | 0 | 3.0143 | 0
SA | Natural Gas | 351797.2151 | 402982.3715 | 134283.2414 | 151164.5093 | 212220.3255 | 227870.3271 | 201169.857 | 227685.5192 | 241842.4477 | 265017.4364 | 275513.7592 | 250857.6598 | 306494.7126 | SA | Natural Gas | 355052.3823 | 372640.2095 | 45243.0161 | 75878.777 | 122638.4368 | 129794.3782 | 136119.8734 | 154109.516 | 165300.2509 | 207570.2721 | 199962.5131 | 177354.9585 | 209952.9465
SA | Pumped Hydro | 0 | 0 | 0 | 0 | 0 | 0 | 0 | 0 | 0 | 0 | 0 | 0 | 0 | SA | Pumped Hydro | 0 | 0 | 0 | 0 | 0 | 0 | 0 | 0 | 0 | 0 | 0 | 0 | 0
SA | Utility Solar | 0 | 0 | 0 | 0 | 0 | 0 | 0 | 0 | 0 | 0 | 0 | 0 | 0 | SA | Utility Solar | 0 | 0 | 0 | 0 | 0 | 0 | 0 | 0 | 0 | 0 | 0 | 0 | 0
SA | Wind | 0 | 0 | 0 | 0 | 0 | 0 | 0 | 0 | 0 | 0 | 0 | 0 | 0 | SA | Wind | 0 | 0 | 0 | 0 | 0 | 0 | 0 | 0 | 0 | 0 | 0 | 0 | 0
Region | Aggregation | 2022 | 2023 | 2024 | 2025 | 2026 | 2027 | 2028 | 2029 | 2030 | 2031 | 2032 | 2033 | 2034 | Region | Aggregation | 2022 | 2023 | 2024 | 2025 | 2026 | 2027 | 2028 | 2029 | 2030 | 2031 | 2032 | 2033 | 2034
TAS | Black Coal | 0 | 0 | 0 | 0 | 0 | 0 | 0 | 0 | 0 | 0 | 0 | 0 | 0 | TAS | Black Coal | 0 | 0 | 0 | 0 | 0 | 0 | 0 | 0 | 0 | 0 | 0 | 0 | 0
TAS | Brown Coal | 0 | 0 | 0 | 0 | 0 | 0 | 0 | 0 | 0 | 0 | 0 | 0 | 0 | TAS | Brown Coal | 0 | 0 | 0 | 0 | 0 | 0 | 0 | 0 | 0 | 0 | 0 | 0 | 0
TAS | Distributed Storage | 0 | 0 | 0 | 0 | 0 | 0 | 0 | 0 | 0 | 0 | 0 | 0 | 0 | TAS | Distributed Storage | 0 | 0 | 0 | 0 | 0 | 0 | 0 | 0 | 0 | 0 | 0 | 0 | 0
TAS | Hydro | 0 | 0 | 0 | 0 | 0 | 0 | 0 | 0 | 0 | 0 | 0 | 0 | 0 | TAS | Hydro | 0 | 0 | 0 | 0 | 0 | 0 | 0 | 0 | 0 | 0 | 0 | 0 | 0
TAS | Large-scale Storage | 0 | 0 | 0 | 0 | 0 | 0 | 0 | 0 | 0 | 0 | 0 | 0 | 0 | TAS | Large-scale Storage | 0 | 0 | 0 | 0 | 0 | 0 | 0 | 0 | 0 | 0 | 0 | 0 | 0
TAS | Liquid Fuel | 0 | 0 | 0 | 0 | 0 | 0 | 0 | 0 | 0 | 0 | 0 | 0 | 0 | TAS | Liquid Fuel | 0 | 0 | 0 | 0 | 0 | 0 | 0 | 0 | 0 | 0 | 0 | 0 | 0
TAS | Natural Gas | 0 | 0.4219 | 0 | 0 | 0 | 0 | 0 | 0 | 0 | 229.9399 | 383.0589 | 2246.868 | 2329.6069 | TAS | Natural Gas | 3059.7276 | 963.0691 | 6.9 | 7.8511 | 1071.6018 | 1.1686 | 44.4511 | 27.2199 | 1990.0484 | 262.2704 | 1677.2024 | 3621.1473 | 8486.7718
TAS | Pumped Hydro | 0 | 0 | 0 | 0 | 0 | 0 | 0 | 0 | 0 | 0 | 0 | 0 | 0 | TAS | Pumped Hydro | 0 | 0 | 0 | 0 | 0 | 0 | 0 | 0 | 0 | 0 | 0 | 0 | 0
TAS | Utility Solar | 0 | 0 | 0 | 0 | 0 | 0 | 0 | 0 | 0 | 0 | 0 | 0 | 0 | TAS | Utility Solar | 0 | 0 | 0 | 0 | 0 | 0 | 0 | 0 | 0 | 0 | 0 | 0 | 0
TAS | Wind | 0 | 0 | 0 | 0 | 0 | 0 | 0 | 0 | 0 | 0 | 0 | 0 | 0 | TAS | Wind | 0 | 0 | 0 | 0 | 0 | 0 | 0 | 0 | 0 | 0 | 0 | 0 | 0
Region | Aggregation | 2022 | 2023 | 2024 | 2025 | 2026 | 2027 | 2028 | 2029 | 2030 | 2031 | 2032 | 2033 | 2034 | Region | Aggregation | 2022 | 2023 | 2024 | 2025 | 2026 | 2027 | 2028 | 2029 | 2030 | 2031 | 2032 | 2033 | 2034
VIC | Black Coal | 0 | 0 | 0 | 0 | 0 | 0 | 0 | 0 | 0 | 0 | 0 | 0 | 0 | VIC | Black Coal | 0 | 0 | 0 | 0 | 0 | 0 | 0 | 0 | 0 | 0 | 0 | 0 | 0
VIC | Brown Coal | 305828.5071 | 279938.0361 | 275036.3888 | 267504.3591 | 255769.9739 | 245224.5021 | 197906.7372 | 194706.8362 | 194800.6378 | 189011.2664 | 186267.2182 | 130348.9204 | 124806.063 | VIC | Brown Coal | 299672.0044 | 305244.9071 | 292005.6636 | 278246.1657 | 258663.4857 | 251486.356 | 204348.2748 | 199372.7639 | 196710.4054 | 197139.339 | 189890.0538 | 129649.3472 | 126308.4757
VIC | Distributed Storage | 0 | 0 | 0 | 0 | 0 | 0 | 0 | 0 | 0 | 0 | 0 | 0 | 0 | VIC | Distributed Storage | 0 | 0 | 0 | 0 | 0 | 0 | 0 | 0 | 0 | 0 | 0 | 0 | 0
VIC | Hydro | 0 | 0 | 0 | 0 | 0 | 0 | 0 | 0 | 0 | 0 | 0 | 0 | 0 | VIC | Hydro | 0 | 0 | 0 | 0 | 0 | 0 | 0 | 0 | 0 | 0 | 0 | 0 | 0
VIC | Large-scale Storage | 0 | 0 | 0 | 0 | 0 | 0 | 0 | 0 | 0 | 0 | 0 | 0 | 0 | VIC | Large-scale Storage | 0 | 0 | 0 | 0 | 0 | 0 | 0 | 0 | 0 | 0 | 0 | 0 | 0
VIC | Liquid Fuel | 0 | 0 | 0 | 0 | 0 | 0 | 0 | 0 | 0 | 0 | 0 | 0 | 0 | VIC | Liquid Fuel | 0 | 0 | 0 | 0 | 0 | 0 | 0 | 0 | 0 | 0 | 0 | 0 | 0
VIC | Natural Gas | 9564.3089 | 43907.3517 | 77820.7676 | 121819.1319 | 261899.923 | 285160.8429 | 454141.9023 | 576835.1426 | 681751.0676 | 858904.9274 | 1040959.5584 | 1289126.7959 | 1466376.6864 | VIC | Natural Gas | 17291.4355 | 25090.7908 | 43417.0103 | 75595.1554 | 133014.6733 | 159304.5883 | 284613.667 | 311186.0927 | 371357.6652 | 584915.845 | 693976.3554 | 944196.5812 | 1089985.231
VIC | Pumped Hydro | 0 | 0 | 0 | 0 | 0 | 0 | 0 | 0 | 0 | 0 | 0 | 0 | 0 | VIC | Pumped Hydro | 0 | 0 | 0 | 0 | 0 | 0 | 0 | 0 | 0 | 0 | 0 | 0 | 0
VIC | Utility Solar | 0 | 0 | 0 | 0 | 0 | 0 | 0 | 0 | 0 | 0 | 0 | 0 | 0 | VIC | Utility Solar | 0 | 0 | 0 | 0 | 0 | 0 | 0 | 0 | 0 | 0 | 0 | 0 | 0
VIC | Wind | 0 | 0 | 0 | 0 | 0 | 0 | 0 | 0 | 0 | 0 | 0 | 0 | 0 | VIC | Wind | 0 | 0 | 0 | 0 | 0 | 0 | 0 | 0 | 0 | 0 | 0 | 0 | 0

## FC_UP_VOM Cost
VO&M Cost by Technology ($000s) - Fast change scenario 50POE, Option 2 | [14 empty] | VO&M Cost by Technology ($000s) - Fast change scenario 10POE, Option 2
Region | Aggregation | 2022 | 2023 | 2024 | 2025 | 2026 | 2027 | 2028 | 2029 | 2030 | 2031 | 2032 | 2033 | 2034 | Region | Aggregation | 2022 | 2023 | 2024 | 2025 | 2026 | 2027 | 2028 | 2029 | 2030 | 2031 | 2032 | 2033 | 2034
NSW | Black Coal | 222195.499 | 211863.3679 | 209271.1876 | 194466.3091 | 188235.3076 | 176984.7108 | 178456.6348 | 151675.2771 | 144578.1875 | 135631.7449 | 128291.7067 | 143253.3244 | 132231.9867 | NSW | Black Coal | 213835.2161 | 197071.7803 | 198281.5217 | 188046.9688 | 185599.0599 | 172434.8626 | 173467.5102 | 148098.0873 | 142468.2489 | 130683.6221 | 126311.5751 | 142613.6454 | 132606.5562
NSW | Brown Coal | 0 | 0 | 0 | 0 | 0 | 0 | 0 | 0 | 0 | 0 | 0 | 0 | 0 | NSW | Brown Coal | 0 | 0 | 0 | 0 | 0 | 0 | 0 | 0 | 0 | 0 | 0 | 0 | 0
NSW | Distributed Storage | 0 | 0 | 0 | 0 | 0 | 0 | 0 | 0 | 0 | 0 | 0 | 0 | 0 | NSW | Distributed Storage | 0 | 0 | 0 | 0 | 0 | 0 | 0 | 0 | 0 | 0 | 0 | 0 | 0
NSW | Hydro | 19403.7568 | 18078.4371 | 20383.7469 | 28264.4109 | 30634.7 | 28068.2127 | 30017.2023 | 30377.4209 | 29217.8461 | 33814.0931 | 35087.9763 | 29829.3456 | 35414.7598 | NSW | Hydro | 19349.507 | 24577.6175 | 25489.4864 | 31027.272 | 31797.5816 | 29337.7552 | 32205.594 | 32809.318 | 31427.1756 | 34199.1558 | 35073.9646 | 30108.2842 | 35958.8096
NSW | Large-scale Storage | 0 | 0 | 0 | 0 | 0 | 0 | 0 | 0 | 0 | 0 | 0 | 0 | 0 | NSW | Large-scale Storage | 0 | 0 | 0 | 0 | 0 | 0 | 0 | 0 | 0 | 0 | 0 | 0 | 0
NSW | Liquid Fuel | 0 | 0 | 0 | 0 | 0.8424 | 0 | 0 | 0 | 0 | 0 | 0 | 0 | 0 | NSW | Liquid Fuel | 0 | 2.6852 | 3.4749 | 2.5272 | 2.3183 | 0 | 0 | 0 | 0 | 0 | 0 | 0 | 0
NSW | Natural Gas | 11492.5784 | 14964.5005 | 15197.9214 | 16002.8774 | 17258.3263 | 16992.112 | 17142.9056 | 17733.8149 | 18731.0552 | 18400.3636 | 19097.0436 | 19204.0659 | 19897.3832 | NSW | Natural Gas | 11518.8122 | 12299.8443 | 13083.3389 | 13928.455 | 15392.5691 | 14692.1614 | 16172.7295 | 16316.2212 | 17340.9018 | 16949.5032 | 17291.7604 | 17481.3415 | 17217.1382
NSW | Pumped Hydro | 0 | 0 | 0 | 0 | 0 | 0 | 0 | 0 | 0 | 0 | 0 | 0 | 0 | NSW | Pumped Hydro | 0 | 0 | 0 | 0 | 0 | 0 | 0 | 0 | 0 | 0 | 0 | 0 | 0
NSW | Utility Solar | 0 | 0 | 0 | 0 | 0 | 0 | 0 | 0 | 0 | 0 | 0 | 0 | 0 | NSW | Utility Solar | 0 | 0 | 0 | 0 | 0 | 0 | 0 | 0 | 0 | 0 | 0 | 0 | 0
NSW | Wind | 12053.1883 | 12290.8271 | 12119.8272 | 11372.4121 | 11021.256 | 15712.9328 | 15483.0468 | 17571.6448 | 19949.1962 | 20222.1893 | 23685.3164 | 24602.3916 | 27996.3554 | NSW | Wind | 12941.5511 | 12828.3997 | 12938.5566 | 11940.0897 | 11444.1609 | 16373.0634 | 16357.5135 | 18541.5296 | 21456.1468 | 21485.1052 | 24837.6259 | 26061.8433 | 28528.2567
Region | Aggregation | 2022 | 2023 | 2024 | 2025 | 2026 | 2027 | 2028 | 2029 | 2030 | 2031 | 2032 | 2033 | 2034 | Region | Aggregation | 2022 | 2023 | 2024 | 2025 | 2026 | 2027 | 2028 | 2029 | 2030 | 2031 | 2032 | 2033 | 2034
QLD | Black Coal | 186016.3179 | 190726.2578 | 181655.7912 | 174524.6093 | 161015.3247 | 151344.5331 | 153313.3237 | 154619.0017 | 135218.2587 | 128798.0193 | 121821.0077 | 125745.4373 | 120344.2537 | QLD | Black Coal | 183401.768 | 194627.4285 | 187622.438 | 177801.9641 | 164980.2494 | 154686.3955 | 156305.8353 | 156693.8817 | 137004.6626 | 129538.7554 | 122412.9322 | 128337.4358 | 122468.3017
QLD | Brown Coal | 0 | 0 | 0 | 0 | 0 | 0 | 0 | 0 | 0 | 0 | 0 | 0 | 0 | QLD | Brown Coal | 0 | 0 | 0 | 0 | 0 | 0 | 0 | 0 | 0 | 0 | 0 | 0 | 0
QLD | Distributed Storage | 0 | 0 | 0 | 0 | 0 | 0 | 0 | 0 | 0 | 0 | 0 | 0 | 0 | QLD | Distributed Storage | 0 | 0 | 0 | 0 | 0 | 0 | 0 | 0 | 0 | 0 | 0 | 0 | 0
QLD | Hydro | 5981.3952 | 5503.1233 | 6240.1092 | 9703.961 | 11187.1798 | 11341.5032 | 11433.4226 | 11442.6012 | 11189.1331 | 10909.3733 | 10843.911 | 10941.1678 | 10850.2528 | QLD | Hydro | 5957.574 | 6937.9173 | 6943.7835 | 9951.3009 | 11040.0018 | 11164.2397 | 11333.3911 | 11352.353 | 11189.8765 | 10956.8702 | 10686.0286 | 10878.6672 | 10878.1879
QLD | Large-scale Storage | 0 | 0 | 0 | 0 | 0 | 0 | 0 | 0 | 0 | 0 | 0 | 0 | 0 | QLD | Large-scale Storage | 0 | 0 | 0 | 0 | 0 | 0 | 0 | 0 | 0 | 0 | 0 | 0 | 0
QLD | Liquid Fuel | 0 | 0 | 0 | 0 | 0 | 0 | 0 | 11.0774 | 0 | 0 | 0 | 8.1519 | 18.7435 | QLD | Liquid Fuel | 0 | 0 | 0 | 0 | 0 | 0 | 0 | 0 | 12.4664 | 0 | 0 | 0 | 0
QLD | Natural Gas | 19041.8267 | 36103.824 | 41401.0243 | 37827.576 | 37117.305 | 40548.0747 | 40509.2784 | 41362.7102 | 44880.8378 | 41703.3432 | 41598.0372 | 39858.5956 | 40105.1584 | QLD | Natural Gas | 18908.4272 | 20338.5474 | 24825.9474 | 27952.4043 | 29557.8975 | 33665.6021 | 34393.1433 | 37582.0087 | 41489.1604 | 37164.4107 | 36517.1101 | 35741.8244 | 34279.4459
QLD | Pumped Hydro | 0 | 0 | 0 | 0 | 0 | 0 | 0 | 0 | 0 | 0 | 0 | 0 | 0 | QLD | Pumped Hydro | 0 | 0 | 0 | 0 | 0 | 0 | 0 | 0 | 0 | 0 | 0 | 0 | 0
QLD | Utility Solar | 0 | 0 | 0 | 0 | 0 | 0 | 0 | 0 | 0 | 0 | 0 | 0 | 0 | QLD | Utility Solar | 0 | 0 | 0 | 0 | 0 | 0 | 0 | 0 | 0 | 0 | 0 | 0 | 0
QLD | Wind | 6870.4564 | 6854.5902 | 10055.9973 | 9216.1192 | 11049.7249 | 10797.8577 | 10554.5899 | 10635.5666 | 12001.2436 | 15709.8246 | 17750.4957 | 17577.5189 | 17340.2667 | QLD | Wind | 6864.8576 | 6889.3945 | 10243.5773 | 9266.2049 | 10928.5516 | 10757.9856 | 10504.276 | 10597.707 | 11858.4411 | 15754.8984 | 18003.1282 | 17677.025 | 17620.4354
Region | Aggregation | 2022 | 2023 | 2024 | 2025 | 2026 | 2027 | 2028 | 2029 | 2030 | 2031 | 2032 | 2033 | 2034 | Region | Aggregation | 2022 | 2023 | 2024 | 2025 | 2026 | 2027 | 2028 | 2029 | 2030 | 2031 | 2032 | 2033 | 2034
SA | Black Coal | 0 | 0 | 0 | 0 | 0 | 0 | 0 | 0 | 0 | 0 | 0 | 0 | 0 | SA | Black Coal | 0 | 0 | 0 | 0 | 0 | 0 | 0 | 0 | 0 | 0 | 0 | 0 | 0
SA | Brown Coal | 0 | 0 | 0 | 0 | 0 | 0 | 0 | 0 | 0 | 0 | 0 | 0 | 0 | SA | Brown Coal | 0 | 0 | 0 | 0 | 0 | 0 | 0 | 0 | 0 | 0 | 0 | 0 | 0
SA | Distributed Storage | 0 | 0 | 0 | 0 | 0 | 0 | 0 | 0 | 0 | 0 | 0 | 0 | 0 | SA | Distributed Storage | 0 | 0 | 0 | 0 | 0 | 0 | 0 | 0 | 0 | 0 | 0 | 0 | 0
SA | Hydro | 0 | 0 | 0 | 0 | 0 | 0 | 0 | 0 | 0 | 0 | 0 | 0 | 0 | SA | Hydro | 0 | 0 | 0 | 0 | 0 | 0 | 0 | 0 | 0 | 0 | 0 | 0 | 0
SA | Large-scale Storage | 0 | 0 | 0 | 0 | 0 | 0 | 0 | 0 | 0 | 0 | 0 | 0 | 0 | SA | Large-scale Storage | 0 | 0 | 0 | 0 | 0 | 0 | 0 | 0 | 0 | 0 | 0 | 0 | 0
SA | Liquid Fuel | 0 | 0 | 0 | 0 | 2.9813 | 0 | 0 | 0 | 0 | 0 | 0 | 0 | 0 | SA | Liquid Fuel | 13.257 | 27.2305 | 15.152 | 5.9094 | 0 | 0 | 0 | 0 | 0 | 0 | 0 | 0.075052 | 0
SA | Natural Gas | 28956.7759 | 34267.2629 | 14148.684 | 15363.176 | 19792.049 | 20402.7312 | 17903.6714 | 19284.0527 | 19752.03 | 20173.1701 | 20242.7451 | 19166.248 | 23380.0481 | SA | Natural Gas | 29246.5615 | 29214.8394 | 4897.4261 | 7760.2961 | 11733.9987 | 11742.8063 | 11834.3718 | 12931.3527 | 13495.2588 | 15904.2871 | 14672.2488 | 13823.1901 | 16010.8643
SA | Pumped Hydro | 0 | 0 | 0 | 0 | 0 | 0 | 0 | 0 | 0 | 0 | 0 | 0 | 0 | SA | Pumped Hydro | 0 | 0 | 0 | 0 | 0 | 0 | 0 | 0 | 0 | 0 | 0 | 0 | 0
SA | Utility Solar | 0 | 0 | 0 | 0 | 0 | 0 | 0 | 0 | 0 | 0 | 0 | 0 | 0 | SA | Utility Solar | 0 | 0 | 0 | 0 | 0 | 0 | 0 | 0 | 0 | 0 | 0 | 0 | 0
SA | Wind | 15413.8801 | 15373.2974 | 15124.4251 | 13433.0401 | 13011.5486 | 13334.8552 | 13497.541 | 13682.3062 | 13651.9741 | 13396.17 | 13240.7087 | 13661.7371 | 13160.4236 | SA | Wind | 17765.5659 | 17911.8415 | 17325.2404 | 15416.1351 | 14840.3422 | 15191.59 | 15427.074 | 15523.9166 | 15372.4955 | 14819.8182 | 14855.543 | 15198.5723 | 14643.8016
Region | Aggregation | 2022 | 2023 | 2024 | 2025 | 2026 | 2027 | 2028 | 2029 | 2030 | 2031 | 2032 | 2033 | 2034 | Region | Aggregation | 2022 | 2023 | 2024 | 2025 | 2026 | 2027 | 2028 | 2029 | 2030 | 2031 | 2032 | 2033 | 2034
TAS | Black Coal | 0 | 0 | 0 | 0 | 0 | 0 | 0 | 0 | 0 | 0 | 0 | 0 | 0 | TAS | Black Coal | 0 | 0 | 0 | 0 | 0 | 0 | 0 | 0 | 0 | 0 | 0 | 0 | 0
TAS | Brown Coal | 0 | 0 | 0 | 0 | 0 | 0 | 0 | 0 | 0 | 0 | 0 | 0 | 0 | TAS | Brown Coal | 0 | 0 | 0 | 0 | 0 | 0 | 0 | 0 | 0 | 0 | 0 | 0 | 0
TAS | Distributed Storage | 0 | 0 | 0 | 0 | 0 | 0 | 0 | 0 | 0 | 0 | 0 | 0 | 0 | TAS | Distributed Storage | 0 | 0 | 0 | 0 | 0 | 0 | 0 | 0 | 0 | 0 | 0 | 0 | 0
TAS | Hydro | 62248.404 | 62397.8631 | 62422.8072 | 62361.7493 | 61595.7645 | 60961.1517 | 60424.3637 | 60445.2691 | 60272.0809 | 59947.7934 | 58844.8186 | 58563.1138 | 57942.1497 | TAS | Hydro | 62110.7046 | 62268.3847 | 62109.3215 | 61355.4295 | 60825.7931 | 60737.9182 | 60709.7366 | 60110.1893 | 59888.7851 | 58437.9344 | 57408.9684 | 57730.9369 | 56299.2275
TAS | Large-scale Storage | 0 | 0 | 0 | 0 | 0 | 0 | 0 | 0 | 0 | 0 | 0 | 0 | 0 | TAS | Large-scale Storage | 0 | 0 | 0 | 0 | 0 | 0 | 0 | 0 | 0 | 0 | 0 | 0 | 0
TAS | Liquid Fuel | 0 | 0 | 0 | 0 | 0 | 0 | 0 | 0 | 0 | 0 | 0 | 0 | 0 | TAS | Liquid Fuel | 0 | 0 | 0 | 0 | 0 | 0 | 0 | 0 | 0 | 0 | 0 | 0 | 0
TAS | Natural Gas | 0 | 0.034452 | 0 | 0 | 0 | 0 | 0 | 0 | 0 | 15.5739 | 25.1996 | 149.6208 | 156.7106 | TAS | Natural Gas | 261.5827 | 78.6448 | 0.55619 | 0.63755 | 83.3814 | 0.087354 | 3.2642 | 1.9355 | 136.8711 | 17.6432 | 110.7464 | 239.5345 | 570.178
TAS | Pumped Hydro | 0 | 0 | 0 | 0 | 0 | 0 | 0 | 0 | 0 | 0 | 0 | 0 | 0 | TAS | Pumped Hydro | 0 | 0 | 0 | 0 | 0 | 0 | 0 | 0 | 0 | 0 | 0 | 0 | 0
TAS | Utility Solar | 0 | 0 | 0 | 0 | 0 | 0 | 0 | 0 | 0 | 0 | 0 | 0 | 0 | TAS | Utility Solar | 0 | 0 | 0 | 0 | 0 | 0 | 0 | 0 | 0 | 0 | 0 | 0 | 0
TAS | Wind | 5807.4057 | 5830.0113 | 6188.1927 | 6774.6655 | 7415.152 | 7564.231 | 7874.4029 | 7689.7663 | 7928.1138 | 8193.0452 | 8333.1744 | 9243.0703 | 9190.9939 | TAS | Wind | 6040.9571 | 6062.3497 | 6546.4641 | 7083.3435 | 7683.7299 | 7787.8776 | 8136.8952 | 8162.9107 | 8209.2821 | 8518.5451 | 8627.5414 | 9527.904 | 9459.1101
Region | Aggregation | 2022 | 2023 | 2024 | 2025 | 2026 | 2027 | 2028 | 2029 | 2030 | 2031 | 2032 | 2033 | 2034 | Region | Aggregation | 2022 | 2023 | 2024 | 2025 | 2026 | 2027 | 2028 | 2029 | 2030 | 2031 | 2032 | 2033 | 2034
VIC | Black Coal | 0 | 0 | 0 | 0 | 0 | 0 | 0 | 0 | 0 | 0 | 0 | 0 | 0 | VIC | Black Coal | 0 | 0 | 0 | 0 | 0 | 0 | 0 | 0 | 0 | 0 | 0 | 0 | 0
VIC | Brown Coal | 144595.2939 | 132399.5969 | 128852.0346 | 125281.5923 | 119773.0712 | 114439.7694 | 90250.7602 | 88744.9797 | 88306.6107 | 84860.0188 | 83561.7217 | 60052.2328 | 57497.9723 | VIC | Brown Coal | 141852.793 | 143791.6528 | 136414.6292 | 130046.9335 | 121017.9144 | 117156.3081 | 92993.2396 | 90732.0375 | 89107.8778 | 88383.7786 | 85185.4886 | 59727.6406 | 58194.6274
VIC | Distributed Storage | 0 | 0 | 0 | 0 | 0 | 0 | 0 | 0 | 0 | 0 | 0 | 0 | 0 | VIC | Distributed Storage | 0 | 0 | 0 | 0 | 0 | 0 | 0 | 0 | 0 | 0 | 0 | 0 | 0
VIC | Hydro | 21782.6379 | 21909.6502 | 21981.3071 | 21859.0704 | 21733.4154 | 21892.2375 | 21869.3087 | 21939.5533 | 21860.2942 | 21678.6461 | 21721.8683 | 21812.2582 | 21178.5366 | VIC | Hydro | 21641.3391 | 21789.7718 | 21869.7615 | 21777.8286 | 21779.5671 | 21803.6527 | 21826.5027 | 21827.1844 | 21834.3738 | 21898.2215 | 21661.8032 | 21875.6542 | 21567.8413
VIC | Large-scale Storage | 0 | 0 | 0 | 0 | 0 | 0 | 0 | 0 | 0 | 0 | 0 | 0 | 0 | VIC | Large-scale Storage | 0 | 0 | 0 | 0 | 0 | 0 | 0 | 0 | 0 | 0 | 0 | 0 | 0
VIC | Liquid Fuel | 0 | 0 | 0 | 0 | 0 | 0 | 0 | 0 | 0 | 0 | 0 | 0 | 0 | VIC | Liquid Fuel | 0 | 0 | 0 | 0 | 0 | 0 | 0 | 0 | 0 | 0 | 0 | 0 | 0
VIC | Natural Gas | 520.5397 | 3393.171 | 6522.1855 | 10076.5192 | 21167.8466 | 22244.9134 | 34700.828 | 42656.2674 | 49353.7052 | 60255.2824 | 72278.291 | 91112.1673 | 105509.4972 | VIC | Natural Gas | 1205.9015 | 1646.7835 | 3315.156 | 6067.3195 | 10480.2529 | 12226.8991 | 21353.4936 | 22583.8532 | 26409.9624 | 40803.1662 | 48270.5087 | 66976.6443 | 78478.3192
VIC | Pumped Hydro | 0 | 0 | 0 | 0 | 0 | 0 | 0 | 0 | 0 | 0 | 0 | 0 | 0 | VIC | Pumped Hydro | 0 | 0 | 0 | 0 | 0 | 0 | 0 | 0 | 0 | 0 | 0 | 0 | 0
VIC | Utility Solar | 0 | 0 | 0 | 0 | 0 | 0 | 0 | 0 | 0 | 0 | 0 | 0 | 0 | VIC | Utility Solar | 0 | 0 | 0 | 0 | 0 | 0 | 0 | 0 | 0 | 0 | 0 | 0 | 0
VIC | Wind | 33415.7046 | 33225.3474 | 33824.4209 | 32874.1902 | 32702.0186 | 33632.3666 | 33948.5685 | 34223.8104 | 35377.3736 | 34566.4411 | 34486.6178 | 36117.1854 | 35647.6781 | VIC | Wind | 39364.2929 | 39984.4471 | 40183.9449 | 38027.643 | 37976.0537 | 39182.5557 | 39698.9408 | 40484.0908 | 41339.9696 | 40302.7651 | 40521.7871 | 42428.0524 | 42123.1353

## FC_UP_Flows
Net Flow (MW) - Fast change scenario 50POE, Option 2 | [13 empty] | Net Flow (MW) - Fast change scenario 10POE, Option 2
Line | 2022 | 2023 | 2024 | 2025 | 2026 | 2027 | 2028 | 2029 | 2030 | 2031 | 2032 | 2033 | 2034 | Line | 2022 | 2023 | 2024 | 2025 | 2026 | 2027 | 2028 | 2029 | 2030 | 2031 | 2032 | 2033 | 2034
N-Q-MNSP1 | -158.6893 | -320.4626 | -309.0073 | -356.7597 | -417.3217 | -636.041 | -658.5403 | -647.8187 | -664.9563 | -636.4583 | -654.2298 | -773.8086 | -679.8738 | N-Q-MNSP1 | -76.071 | -251.4603 | -258.3715 | -311.3947 | -394.3608 | -614.0847 | -624.7943 | -610.6139 | -613.8252 | -595.3942 | -621.0442 | -763.6809 | -644.2903
NSW1-QLD1 | -1032.7409 | -3847.1312 | -4883.9328 | -5296.3426 | -5432.0666 | -2617.093 | -2836.671 | -2920.0099 | -3109.5082 | -3879.1565 | -3765.618 | -3893.6616 | -2914.7041 | NSW1-QLD1 | -375.6428 | -2533.0038 | -4044.1051 | -4639.5501 | -5026.8291 | -2132.0229 | -2330.8483 | -2496.8237 | -2573.4484 | -3197.7549 | -3066.4402 | -3482.9087 | -2403.2012
T-V-MNSP1 | 0.63457 | -27.1241 | 269.3336 | 650.9375 | 1102.0337 | 1009.3123 | 1073.2771 | 885.5724 | 951.1446 | 1025.9623 | 849.1764 | 1451.4909 | 1274.6829 | T-V-MNSP1 | 90.4805 | 36.0134 | 358.7409 | 632.3515 | 1114.2134 | 1072.798 | 1229.0184 | 1063.2991 | 1044.3982 | 978.2116 | 805.7688 | 1508.3478 | 1259.5517
V-S-MNSP1 | 70.1911 | 102.5782 | -12.78 | -229.5867 | -336.102 | -352.2149 | -427.0513 | -446.2091 | -562.6118 | -668.339 | -780.9253 | -883.2747 | -976.3713 | V-S-MNSP1 | -190.5241 | -134.3699 | -28.8997 | -254.9152 | -362.3581 | -355.7505 | -466.1879 | -499.6448 | -627.8682 | -723.0565 | -827.233 | -956.1806 | -1040.8977
V-SA | 1135.2355 | 490.3541 | 386.5409 | -61.278 | -258.4934 | -296.1866 | -937.1985 | -764.2938 | -313.3094 | -448.1972 | -992.4071 | -1540.5897 | -2225.7231 | V-SA | 537.0878 | 322.3051 | 942.7183 | 340.777 | 65.0645 | 137.0054 | -685.0421 | -532.7013 | -198.023 | -292.5394 | -963.2933 | -1561.2711 | -2161.0759
VIC1-NSW1 | 3005.6274 | 456.5354 | 265.0254 | 1266.711 | 2056.333 | 1172.2729 | 0.048897 | 169.7321 | 620.1754 | -74.3807 | -215.7707 | -3125.6951 | -3422.2147 | VIC1-NSW1 | 5420.7156 | 5492.1751 | 3312.2623 | 3361.973 | 3184.0904 | 2864.0443 | 1705.058 | 1387.1604 | 1263.8635 | 1116.4425 | 380.041 | -2767.3673 | -3009.7937
NSW-SA | 0 | 0 | 1718.891 | 1350.0408 | 1015.6686 | 1097.5753 | 882.4668 | 562.8689 | 151.4812 | 0.6444 | -261.7551 | -120.9556 | -328.8246 | NSW-SA | 0 | 0 | 1288.8144 | 1084.3586 | 962.8623 | 956.3393 | 641.6459 | 366.3284 | 1.1516 | -326.5535 | -456.4066 | -286.4637 | -396.9094

## FC_UP_USE_DSP
USE by Region (GWh) - Fast change scenario 50POE, Option 2 | [13 empty] | USE by Region (GWh) - Fast change scenario 10POE, Option 2 | 0.12575 | 0.98326 | 2.3943 | 0.31958 | 3.8282 | 0 | 0 | 0 | 0 | 0.044688 | 0.058639 | 0 | 0
Region | 2022 | 2023 | 2024 | 2025 | 2026 | 2027 | 2028 | 2029 | 2030 | 2031 | 2032 | 2033 | 2034 | Region | 2022 | 2023 | 2024 | 2025 | 2026 | 2027 | 2028 | 2029 | 2030 | 2031 | 2032 | 2033 | 2034
NSW | 0 | 0 | 0 | 0 | 0 | 0 | 0 | 0 | 0 | 0 | 0 | 0 | 0 | NSW | 0.12575 | 0.98029 | 2.3551 | 0.31958 | 3.8282 | 0 | 0 | 0 | 0 | 0 | 0 | 0 | 0
QLD | 0 | 0 | 0 | 0 | 0 | 0 | 0 | 0 | 0 | 0 | 0 | 0 | 0 | QLD | 0 | 0 | 0 | 0 | 0 | 0 | 0 | 0 | 0 | 0.044688 | 0.058639 | 0 | 0
SA | 0 | 0 | 0 | 0 | 0 | 0 | 0 | 0 | 0 | 0 | 0 | 0 | 0 | SA | 0 | 0.00049228 | 0.039197 | 0 | 0 | 0 | 0 | 0 | 0 | 0 | 0 | 0 | 0
TAS | 0 | 0 | 0 | 0 | 0 | 0 | 0 | 0 | 0 | 0 | 0 | 0 | 0 | TAS | 0 | 0.0024829 | 0 | 0 | 0 | 0 | 0 | 0 | 0 | 0 | 0 | 0 | 0
VIC | 0 | 0 | 0 | 0 | 0 | 0 | 0 | 0 | 0 | 0 | 0 | 0 | 0 | VIC | 0 | 0 | 0 | 0 | 0 | 0 | 0 | 0 | 0 | 0 | 0 | 0 | 0
DSP by Region (GWh) - Fast change scenario 50POE, Option 2 | [13 empty] | DSP by Region (GWh) - Fast change scenario 10POE, Option 2
Region | 2022 | 2023 | 2024 | 2025 | 2026 | 2027 | 2028 | 2029 | 2030 | 2031 | 2032 | 2033 | 2034 | Region | 2022 | 2023 | 2024 | 2025 | 2026 | 2027 | 2028 | 2029 | 2030 | 2031 | 2032 | 2033 | 2034
NSW | 0 | 0 | 0 | 0 | 0 | 0 | 0 | 0 | 0 | 0 | 0 | 0 | 0 | NSW | 0 | 2.9505 | 4.0351 | 2.6461 | 4.2888 | 0 | 0 | 0 | 4.517 | 36.4848 | 143.6928 | 156.2586 | 204.734
QLD | 0 | 0 | 0 | 0 | 0 | 0 | 0 | 0 | 0 | 0 | 0 | 0 | 0 | QLD | 0 | 0 | 0 | 0 | 0 | 0 | 0 | 0.18894 | 2.8882 | 9.1138 | 30.697 | 21.3605 | 32.7283
SA | 0 | 0 | 0 | 0 | 0 | 0 | 0 | 0 | 0 | 0 | 0 | 0 | 0 | SA | 0.09904 | 0.27598 | 0.14671 | 0.0332 | 0 | 0 | 0 | 0.04335 | 0.1052 | 0.21002 | 3.4137 | 2.3016 | 4.5372
TAS | 0 | 0 | 0 | 0 | 0 | 0 | 0 | 0 | 0 | 0 | 0 | 0 | 0 | TAS | 0 | 0 | 0 | 0 | 0 | 0 | 0 | 0 | 0.02934 | 0.25053 | 2.6447 | 2.7185 | 3.1722
VIC | 0 | 0 | 0 | 0 | 0 | 0 | 0 | 0 | 0 | 0 | 0 | 0 | 0 | VIC | 0.50443 | 1.1119 | 0.10047 | 0.17976 | 0 | 0 | 0 | 0.061987 | 0.56127 | 5.7787 | 55.3614 | 39.5005 | 76.5616

## SC_DN_Installed Capacity
Installed Capacity by Technology (MW) - Slow change scenario, Do Nothing Case
Region | Aggregation | 2022 | 2023 | 2024 | 2025 | 2026 | 2027 | 2028 | 2029 | 2030 | 2031 | 2032 | 2033 | 2034
NSW | Black Coal | 10160 | 8160 | 8160 | 8160 | 8160 | 8160 | 8160 | 6840 | 6840 | 6840 | 6840 | 6840 | 6840
NSW | Brown Coal | 0 | 0 | 0 | 0 | 0 | 0 | 0 | 0 | 0 | 0 | 0 | 0 | 0
NSW | Distributed Storage | 19.95 | 28.36 | 40.45 | 54.61 | 65.02 | 73.65 | 84.86 | 97.04 | 113.33 | 127.86 | 147.83 | 171.77 | 199.12
NSW | Hydro | 2525 | 2525 | 2525 | 2525 | 2525 | 2525 | 2525 | 2525 | 2525 | 2525 | 2525 | 2525 | 2525
NSW | Large-scale Storage | 0 | 0 | 0 | 0 | 0 | 0 | 0 | 0 | 0 | 0 | 0 | 0 | 0
NSW | Liquid Fuel | 50 | 50 | 50 | 50 | 50 | 50 | 50 | 50 | 50 | 50 | 50 | 50 | 50
NSW | Natural Gas | 1993.9 | 2191.8829 | 2191.8829 | 2191.8829 | 2191.8829 | 2191.8829 | 2191.8829 | 2191.8829 | 2191.8829 | 2191.8829 | 2191.8829 | 2191.8829 | 2191.8829
NSW | Pumped Hydro | 0 | 0 | 0 | 0 | 0 | 2040 | 2040 | 2040 | 2040 | 2040 | 2040 | 2040 | 2040
NSW | Utility Solar | 1642 | 1642 | 1642 | 1642 | 1642 | 1642 | 1848.2639 | 1848.2639 | 1848.2639 | 1848.2639 | 1848.2639 | 1848.2639 | 1942
NSW | Wind | 1633 | 1633 | 1633 | 1633 | 1633 | 1633 | 1633 | 1633 | 1633 | 1633 | 1633 | 1633 | 1633
Region | Aggregation | 2022 | 2023 | 2024 | 2025 | 2026 | 2027 | 2028 | 2029 | 2030 | 2031 | 2032 | 2033 | 2034
QLD | Black Coal | 8186 | 8186 | 8186 | 8186 | 8186 | 6726 | 6726 | 6726 | 5046 | 5046 | 5046 | 5046 | 5046
QLD | Brown Coal | 0 | 0 | 0 | 0 | 0 | 0 | 0 | 0 | 0 | 0 | 0 | 0 | 0
QLD | Distributed Storage | 7.56 | 10.5 | 15.05 | 20.65 | 24.93 | 29.09 | 34.85 | 41.31 | 49.32 | 56.95 | 67.55 | 80.3 | 94.65
QLD | Hydro | 722.4 | 722.4 | 722.4 | 722.4 | 722.4 | 722.4 | 722.4 | 722.4 | 722.4 | 722.4 | 722.4 | 722.4 | 722.4
QLD | Large-scale Storage | 2 | 2 | 2 | 2 | 2 | 2 | 2 | 2 | 2 | 2 | 2 | 2 | 2
QLD | Liquid Fuel | 423.5 | 423.5 | 423.5 | 423.5 | 423.5 | 423.5 | 423.5 | 423.5 | 423.5 | 423.5 | 423.5 | 423.5 | 423.5
QLD | Natural Gas | 3017.5 | 3017.5 | 3017.5 | 3017.5 | 3017.5 | 3017.5 | 3017.5 | 3017.5 | 3017.5 | 3017.5 | 3017.5 | 3017.5 | 3017.5
QLD | Pumped Hydro | 0 | 0 | 0 | 0 | 0 | 0 | 0 | 0 | 0 | 0 | 0 | 0 | 0
QLD | Utility Solar | 1829.5 | 1829.5 | 1829.5 | 2059.0062 | 2783.2701 | 3497.0804 | 4350.614 | 4350.614 | 4350.614 | 4350.614 | 4350.614 | 4350.614 | 4350.614
QLD | Wind | 677 | 677 | 677 | 677 | 677 | 677 | 677 | 677 | 1012.971 | 1012.971 | 1012.971 | 1012.971 | 1012.971
Region | Aggregation | 2022 | 2023 | 2024 | 2025 | 2026 | 2027 | 2028 | 2029 | 2030 | 2031 | 2032 | 2033 | 2034
SA | Black Coal | 0 | 0 | 0 | 0 | 0 | 0 | 0 | 0 | 0 | 0 | 0 | 0 | 0
SA | Brown Coal | 0 | 0 | 0 | 0 | 0 | 0 | 0 | 0 | 0 | 0 | 0 | 0 | 0
SA | Distributed Storage | 18.01 | 22.41 | 26.39 | 30.01 | 33.29 | 36.35 | 39.33 | 42.1 | 44.68 | 47.13 | 49.59 | 53.16 | 58.81
SA | Hydro | 0 | 0 | 0 | 0 | 0 | 0 | 0 | 0 | 0 | 0 | 0 | 0 | 0
SA | Large-scale Storage | 130 | 130 | 130 | 130 | 130 | 130 | 130 | 130 | 130 | 130 | 130 | 130 | 130
SA | Liquid Fuel | 264.8 | 264.8 | 264.8 | 264.8 | 264.8 | 264.8 | 264.8 | 264.8 | 264.8 | 264.8 | 264.8 | 264.8 | 264.8
SA | Natural Gas | 2442.3 | 2442.3 | 1595.2534 | 1595.2534 | 1595.2534 | 1595.2534 | 1595.2534 | 1595.2534 | 1595.2534 | 1595.2534 | 1595.2534 | 1595.2534 | 1595.2534
SA | Pumped Hydro | 0 | 0 | 0 | 0 | 0 | 0 | 0 | 0 | 0 | 0 | 0 | 0 | 0
SA | Utility Solar | 438 | 438 | 438 | 438 | 438 | 438 | 438 | 438 | 438 | 438 | 438 | 438 | 438
SA | Wind | 2054 | 2054 | 2054 | 2054 | 2054 | 2054 | 2054 | 2054 | 2054 | 2054 | 2054 | 2054 | 2054
Region | Aggregation | 2022 | 2023 | 2024 | 2025 | 2026 | 2027 | 2028 | 2029 | 2030 | 2031 | 2032 | 2033 | 2034
TAS | Black Coal | 0 | 0 | 0 | 0 | 0 | 0 | 0 | 0 | 0 | 0 | 0 | 0 | 0
TAS | Brown Coal | 0 | 0 | 0 | 0 | 0 | 0 | 0 | 0 | 0 | 0 | 0 | 0 | 0
TAS | Distributed Storage | 1.51 | 2.08 | 2.84 | 3.74 | 4.49 | 5.25 | 6.36 | 7.61 | 9.06 | 10.42 | 12.12 | 13.95 | 15.88
TAS | Hydro | 2263.1 | 2263.1 | 2263.1 | 2263.1 | 2263.1 | 2263.1 | 2263.1 | 2263.1 | 2263.1 | 2263.1 | 2263.1 | 2263.1 | 2263.1
TAS | Large-scale Storage | 0 | 0 | 0 | 0 | 0 | 0 | 0 | 0 | 0 | 0 | 0 | 0 | 0
TAS | Liquid Fuel | 0 | 0 | 0 | 0 | 0 | 0 | 0 | 0 | 0 | 0 | 0 | 0 | 0
TAS | Natural Gas | 178 | 178 | 178 | 178 | 178 | 178 | 178 | 178 | 178 | 178 | 178 | 178 | 178
TAS | Pumped Hydro | 0 | 0 | 0 | 0 | 0 | 0 | 0 | 0 | 0 | 0 | 0 | 0 | 0
TAS | Utility Solar | 0 | 0 | 0 | 0 | 0 | 0 | 0 | 0 | 0 | 0 | 0 | 0 | 0
TAS | Wind | 563.6 | 563.6 | 563.6 | 563.6 | 563.6 | 563.6 | 563.6 | 563.6 | 563.6 | 563.6 | 563.6 | 563.6 | 563.6
Region | Aggregation | 2022 | 2023 | 2024 | 2025 | 2026 | 2027 | 2028 | 2029 | 2030 | 2031 | 2032 | 2033 | 2034
VIC | Black Coal | 0 | 0 | 0 | 0 | 0 | 0 | 0 | 0 | 0 | 0 | 0 | 0 | 0
VIC | Brown Coal | 4660 | 4660 | 4660 | 4660 | 4660 | 4660 | 4660 | 4660 | 4660 | 4660 | 4660 | 3210 | 3210
VIC | Distributed Storage | 9.53 | 13.49 | 19.18 | 26.67 | 32.64 | 38.11 | 46.94 | 56.66 | 68.15 | 79.68 | 94.8 | 112 | 131.25
VIC | Hydro | 2206 | 2206 | 2206 | 2206 | 2206 | 2206 | 2206 | 2206 | 2206 | 2206 | 2206 | 2206 | 2206
VIC | Large-scale Storage | 55 | 55 | 55 | 55 | 55 | 55 | 55 | 55 | 55 | 55 | 55 | 55 | 55
VIC | Liquid Fuel | 0 | 0 | 0 | 0 | 0 | 0 | 0 | 0 | 0 | 0 | 0 | 0 | 0
VIC | Natural Gas | 2382 | 2382 | 3077.6848 | 3219.7201 | 3219.7201 | 3219.7201 | 3219.7201 | 3219.7201 | 3219.7201 | 3219.7201 | 2709.7201 | 3717.2669 | 3717.2669
VIC | Pumped Hydro | 0 | 0 | 0 | 0 | 0 | 0 | 0 | 0 | 0 | 0 | 0 | 239.9575 | 239.9575
VIC | Utility Solar | 971 | 971 | 971 | 1071 | 1231 | 1391 | 1551 | 1711 | 1871 | 1871 | 1871 | 1871 | 1871
VIC | Wind | 4119 | 4119 | 4119 | 4519 | 4939 | 5359 | 5779 | 6199 | 6619 | 6619 | 6619 | 6619 | 6619

## SC_DN_Generation
Generation by Technology (GWh) - Slow change scenario 50POE, Do Nothing Case | [14 empty] | Generation by Technology (GWh) - Slow change scenario 10POE, Do Nothing Case
Region | Aggregation | 2022 | 2023 | 2024 | 2025 | 2026 | 2027 | 2028 | 2029 | 2030 | 2031 | 2032 | 2033 | 2034 | Region | Aggregation | 2022 | 2023 | 2024 | 2025 | 2026 | 2027 | 2028 | 2029 | 2030 | 2031 | 2032 | 2033 | 2034
NSW | Black Coal | 49555.5009 | 45293.6553 | 45765.5712 | 44920.8624 | 43175.9201 | 45631.1378 | 44461.6737 | 37680.1054 | 35784.7936 | 32661.0497 | 31582.5282 | 35755.1619 | 36559.3307 | NSW | Black Coal | 48273.3481 | 44256.6106 | 44256.7546 | 43703.3875 | 42361.5805 | 44190.7267 | 43129.4547 | 36372.9267 | 34366.5439 | 31407.1404 | 30303.0134 | 33760.332 | 34212.3721
NSW | Brown Coal | 0 | 0 | 0 | 0 | 0 | 0 | 0 | 0 | 0 | 0 | 0 | 0 | 0 | NSW | Brown Coal | 0 | 0 | 0 | 0 | 0 | 0 | 0 | 0 | 0 | 0 | 0 | 0 | 0
NSW | Distributed Storage | 24.2231 | 31.9778 | 48.3981 | 66.516 | 78.3253 | 84.6408 | 96.8038 | 111.0725 | 125.4559 | 133.6982 | 153.3096 | 187.0005 | 211.4977 | NSW | Distributed Storage | 25.5792 | 31.4506 | 48.8128 | 65.4014 | 79.2547 | 85.2628 | 99.0708 | 108.759 | 120.8719 | 130.8474 | 147.3756 | 179.9458 | 206.6105
NSW | Hydro | 2391.4764 | 2473.9638 | 2598.1064 | 2750.2315 | 2855.2016 | 2376.6431 | 2404.0448 | 2443.8384 | 2591.1105 | 2709.3822 | 2803.6038 | 2792.9318 | 2776.1755 | NSW | Hydro | 2437.4259 | 2499.4316 | 2640.3134 | 2697.9147 | 2817.074 | 2425.4193 | 2510.3484 | 2473.7059 | 2643.9393 | 2740.7847 | 2834.0756 | 2824.3526 | 2810.5104
NSW | Large-scale Storage | 0 | 0 | 0 | 0 | 0 | 0 | 0 | 0 | 0 | 0 | 0 | 0 | 0 | NSW | Large-scale Storage | 0 | 0 | 0 | 0 | 0 | 0 | 0 | 0 | 0 | 0 | 0 | 0 | 0
NSW | Liquid Fuel | 0 | 0 | 0 | 0 | 0 | 0 | 0 | 0 | 0 | 0 | 0 | 0 | 0 | NSW | Liquid Fuel | 0 | 0.24 | 0.22958 | 0.12 | 0.075893 | 0 | 0 | 0 | 0 | 0 | 0 | 0 | 0
NSW | Natural Gas | 1554.1154 | 1567.3124 | 1523.9007 | 1592.3137 | 1582.1406 | 1560.6482 | 1537.6636 | 1556.301 | 1593.7856 | 1522.6641 | 1546.9123 | 1606.8878 | 1594.5343 | NSW | Natural Gas | 1555.5243 | 1599.2989 | 1614.5322 | 1608.6853 | 1613.4949 | 1549.0793 | 1590.9108 | 1560.533 | 1600.3326 | 1573.5527 | 1591.8356 | 1591.2026 | 1554.8438
NSW | Pumped Hydro | 0 | 0 | 0 | 0 | 0 | 2480.3536 | 3054.5796 | 2326.6264 | 3033.2984 | 3195.1398 | 3564.9425 | 3233.5293 | 3379.0228 | NSW | Pumped Hydro | 0 | 0 | 0 | 0 | 0 | 2596.1584 | 2978.2628 | 2339.4612 | 2819.2741 | 3083.4194 | 3314.435 | 3144.7484 | 3231.8034
NSW | Utility Solar | 4311.5881 | 4289.3033 | 4281.3597 | 4282.8099 | 4267.7842 | 4284.8004 | 4870.7128 | 4857.0064 | 4824.8919 | 4800.7049 | 4813.2954 | 4847.8859 | 5029.1769 | NSW | Utility Solar | 4075.0646 | 4078.3528 | 4076.8003 | 4085.1659 | 4093.717 | 4083.1152 | 4664.0375 | 4647.3706 | 4642.9834 | 4649.6779 | 4660.1088 | 4638.0542 | 4877.5738
NSW | Wind | 4745.2285 | 4842.8721 | 4797.6386 | 4707.8652 | 4724.4249 | 4788.5183 | 4768.3508 | 4760.2563 | 4681.4489 | 4680.4648 | 4681.8884 | 4659.9145 | 4737.6343 | NSW | Wind | 5158.4911 | 5121.2584 | 5224.1387 | 5110.0138 | 5037.639 | 5122.053 | 5146.445 | 5134.024 | 5093.5941 | 5009.8985 | 4972.0841 | 5028.2869 | 4930.4905
Region | Aggregation | 2022 | 2023 | 2024 | 2025 | 2026 | 2027 | 2028 | 2029 | 2030 | 2031 | 2032 | 2033 | 2034 | Region | Aggregation | 2022 | 2023 | 2024 | 2025 | 2026 | 2027 | 2028 | 2029 | 2030 | 2031 | 2032 | 2033 | 2034
QLD | Black Coal | 41300.9304 | 44148.7907 | 44530.0949 | 44562.1877 | 42953.2363 | 36927.0992 | 35904.6194 | 33609.2426 | 29749.6138 | 29313.9161 | 29061.1421 | 29287.2891 | 29167.0031 | QLD | Black Coal | 40970.9709 | 43604.5995 | 43930.8819 | 43789.2386 | 42254.1073 | 36844.8019 | 35783.2789 | 33554.8681 | 29638.787 | 29162.1031 | 28968.5164 | 29286.6227 | 29164.2806
QLD | Brown Coal | 0 | 0 | 0 | 0 | 0 | 0 | 0 | 0 | 0 | 0 | 0 | 0 | 0 | QLD | Brown Coal | 0 | 0 | 0 | 0 | 0 | 0 | 0 | 0 | 0 | 0 | 0 | 0 | 0
QLD | Distributed Storage | 7.6679 | 10.5315 | 15.6793 | 21.3753 | 26.1933 | 32.9072 | 39.4192 | 44.1993 | 52.8701 | 59.5594 | 70.4116 | 85.1738 | 98.2218 | QLD | Distributed Storage | 7.8705 | 10.5034 | 15.677 | 21.3797 | 25.8349 | 32.4578 | 39.6787 | 44.1379 | 52.8832 | 58.7584 | 68.9238 | 82.5517 | 96.8702
QLD | Hydro | 752.4621 | 754.5454 | 781.3138 | 812.2115 | 896.0308 | 942.5796 | 1040.0303 | 1063.0861 | 1064.7818 | 1054.9142 | 1046.6429 | 1072.7742 | 1060.9156 | QLD | Hydro | 759.1427 | 775.3099 | 791.9348 | 809.3305 | 876.5299 | 923.3683 | 1029.7437 | 1043.4253 | 1051.48 | 1058.0055 | 1054.0111 | 1066.8709 | 1054.7761
QLD | Large-scale Storage | 1.2732 | 1.2446 | 1.352 | 1.4108 | 1.48 | 1.4683 | 1.5236 | 1.5112 | 1.542 | 1.5129 | 1.518 | 1.4995 | 1.4829 | QLD | Large-scale Storage | 1.3053 | 1.272 | 1.3246 | 1.3928 | 1.4553 | 1.456 | 1.5204 | 1.5024 | 1.5324 | 1.5012 | 1.4908 | 1.494 | 1.4795
QLD | Liquid Fuel | 0 | 0 | 0 | 0 | 0 | 0 | 0 | 0 | 0 | 0 | 0 | 0 | 0 | QLD | Liquid Fuel | 0 | 0 | 0 | 0 | 0 | 0 | 0 | 0 | 0 | 0 | 0 | 0 | 0
QLD | Natural Gas | 2547.5332 | 2576.4635 | 2602.1534 | 2622.6224 | 2562.3739 | 2743.1308 | 2675.6316 | 2457.7957 | 2871.6335 | 2809.3895 | 2845.9486 | 2966.8537 | 3117.7628 | QLD | Natural Gas | 2540.834 | 2604.0285 | 2599.4501 | 2615.8389 | 2548.57 | 2731.9082 | 2665.1708 | 2454.3393 | 2863.4324 | 2840.4272 | 2778.3587 | 2913.7492 | 3000.4088
QLD | Pumped Hydro | 0 | 0 | 0 | 0 | 0 | 0 | 0 | 0 | 0 | 0 | 0 | 0 | 0 | QLD | Pumped Hydro | 0 | 0 | 0 | 0 | 0 | 0 | 0 | 0 | 0 | 0 | 0 | 0 | 0
QLD | Utility Solar | 4973.794 | 4950.1229 | 4969.7109 | 5585.7424 | 7442.5141 | 9312.4699 | 10769.2542 | 8791.7547 | 9138.3461 | 8668.1001 | 8419.1138 | 8096.7386 | 7622.3152 | QLD | Utility Solar | 4823.9672 | 4805.9499 | 4833.6609 | 5443.4205 | 7287.4281 | 9188.5974 | 10714.095 | 8563.2762 | 8924.3551 | 8473.3382 | 8164.2603 | 7796.0781 | 7405.2311
QLD | Wind | 2571.6032 | 2563.4503 | 2602.9402 | 2571.5813 | 2484.4525 | 2440.1264 | 2235.1566 | 2032.8249 | 3227.3363 | 3175.9626 | 3151.474 | 3115.0246 | 3067.4767 | QLD | Wind | 2568.3836 | 2580.062 | 2605.1834 | 2553.5406 | 2493.6436 | 2454.7417 | 2223.4814 | 2004.8753 | 3255.9466 | 3203.4013 | 3220.5395 | 3165.2343 | 3148.6664
Region | Aggregation | 2022 | 2023 | 2024 | 2025 | 2026 | 2027 | 2028 | 2029 | 2030 | 2031 | 2032 | 2033 | 2034 | Region | Aggregation | 2022 | 2023 | 2024 | 2025 | 2026 | 2027 | 2028 | 2029 | 2030 | 2031 | 2032 | 2033 | 2034
SA | Black Coal | 0 | 0 | 0 | 0 | 0 | 0 | 0 | 0 | 0 | 0 | 0 | 0 | 0 | SA | Black Coal | 0 | 0 | 0 | 0 | 0 | 0 | 0 | 0 | 0 | 0 | 0 | 0 | 0
SA | Brown Coal | 0 | 0 | 0 | 0 | 0 | 0 | 0 | 0 | 0 | 0 | 0 | 0 | 0 | SA | Brown Coal | 0 | 0 | 0 | 0 | 0 | 0 | 0 | 0 | 0 | 0 | 0 | 0 | 0
SA | Distributed Storage | 24.0421 | 29.7916 | 37.3465 | 41.5492 | 46.5786 | 47.9308 | 51.1584 | 55.1905 | 57.8767 | 60.4554 | 62.5981 | 66.6178 | 70.5721 | SA | Distributed Storage | 24.3562 | 29.5729 | 36.574 | 41.1847 | 46.5511 | 47.9411 | 52.0044 | 54.4163 | 56.6271 | 58.9862 | 61.1226 | 63.9552 | 69.8464
SA | Hydro | 0 | 0 | 0 | 0 | 0 | 0 | 0 | 0 | 0 | 0 | 0 | 0 | 0 | SA | Hydro | 0 | 0 | 0 | 0 | 0 | 0 | 0 | 0 | 0 | 0 | 0 | 0 | 0
SA | Large-scale Storage | 75.3815 | 78.5247 | 83.9269 | 84.1491 | 87.1166 | 81.955 | 82.9806 | 83.1816 | 84.4542 | 83.2207 | 82.6358 | 81.3399 | 80.407 | SA | Large-scale Storage | 78.1225 | 74.3607 | 84.2775 | 83.8223 | 85.8156 | 80.1468 | 81.4622 | 80.9474 | 82.2525 | 81.354 | 81.0516 | 79.3085 | 78.7362
SA | Liquid Fuel | 0 | 0 | 0 | 0 | 0 | 0 | 0 | 0 | 0 | 0 | 0 | 0 | 0 | SA | Liquid Fuel | 0.83824 | 0.82357 | 0.7149 | 0 | 0.3166 | 0 | 0 | 0 | 0 | 0 | 0 | 0 | 0
SA | Natural Gas | 4770.3668 | 4739.621 | 149.08 | 156.9444 | 145.8214 | 105.668 | 105.3832 | 122.2492 | 128.7403 | 112.2416 | 94.0551 | 176.2987 | 195.0103 | SA | Natural Gas | 4799.2521 | 4759.1106 | 140.3313 | 154.8043 | 140.9454 | 96.0772 | 92.7636 | 96.6594 | 107.626 | 89.8619 | 89.6778 | 140.8223 | 145.5023
SA | Pumped Hydro | 0 | 0 | 0 | 0 | 0 | 0 | 0 | 0 | 0 | 0 | 0 | 0 | 0 | SA | Pumped Hydro | 0 | 0 | 0 | 0 | 0 | 0 | 0 | 0 | 0 | 0 | 0 | 0 | 0
SA | Utility Solar | 1192.0267 | 1192.4323 | 1191.654 | 1185.1727 | 1185.9243 | 1189.219 | 1192.8018 | 1190.5729 | 1175.688 | 1169.7867 | 1161.8196 | 1176.6979 | 1164.23 | SA | Utility Solar | 1137.9421 | 1141.7652 | 1144.8202 | 1144.0587 | 1142.56 | 1140.2074 | 1139.4542 | 1136.4498 | 1130.3888 | 1122.764 | 1109.6882 | 1119.9059 | 1113.1525
SA | Wind | 5718.4077 | 5704.7025 | 5867.2235 | 5694.746 | 5619.5569 | 5746.1883 | 5700.0434 | 5744.8873 | 5617.3002 | 5582.5924 | 5483.0631 | 5513.5614 | 5467.7343 | SA | Wind | 6574.2237 | 6644.2031 | 6742.5403 | 6528.8295 | 6383.8913 | 6574.6844 | 6533.0927 | 6604.1769 | 6439.5574 | 6312.5755 | 6235.4632 | 6303.9995 | 6306.8649
Region | Aggregation | 2022 | 2023 | 2024 | 2025 | 2026 | 2027 | 2028 | 2029 | 2030 | 2031 | 2032 | 2033 | 2034 | Region | Aggregation | 2022 | 2023 | 2024 | 2025 | 2026 | 2027 | 2028 | 2029 | 2030 | 2031 | 2032 | 2033 | 2034
TAS | Black Coal | 0 | 0 | 0 | 0 | 0 | 0 | 0 | 0 | 0 | 0 | 0 | 0 | 0 | TAS | Black Coal | 0 | 0 | 0 | 0 | 0 | 0 | 0 | 0 | 0 | 0 | 0 | 0 | 0
TAS | Brown Coal | 0 | 0 | 0 | 0 | 0 | 0 | 0 | 0 | 0 | 0 | 0 | 0 | 0 | TAS | Brown Coal | 0 | 0 | 0 | 0 | 0 | 0 | 0 | 0 | 0 | 0 | 0 | 0 | 0
TAS | Distributed Storage | 0.86078 | 1.2367 | 1.7177 | 2.4891 | 2.7275 | 3.334 | 4.1061 | 4.848 | 5.9933 | 6.5702 | 7.7124 | 7.4375 | 8.7392 | TAS | Distributed Storage | 0.8293 | 1.0646 | 1.5872 | 2.0699 | 2.4588 | 2.696 | 3.4451 | 3.9099 | 4.6617 | 5.6573 | 7.0831 | 7.301 | 8.8548
TAS | Hydro | 8665.8561 | 8642.264 | 8649.469 | 8596.5424 | 8412.417 | 8399.1494 | 8293.5185 | 8311.6485 | 8082.9028 | 7763.5694 | 7330.0631 | 8060.697 | 8018.5809 | TAS | Hydro | 8637.19 | 8634.5594 | 8544.8177 | 8518.8281 | 8193.7679 | 8148.95 | 8016.913 | 7769.8171 | 7401.8337 | 7189.1792 | 6859.8483 | 7585.4985 | 7529.4386
TAS | Large-scale Storage | 0 | 0 | 0 | 0 | 0 | 0 | 0 | 0 | 0 | 0 | 0 | 0 | 0 | TAS | Large-scale Storage | 0 | 0 | 0 | 0 | 0 | 0 | 0 | 0 | 0 | 0 | 0 | 0 | 0
TAS | Liquid Fuel | 0 | 0 | 0 | 0 | 0 | 0 | 0 | 0 | 0 | 0 | 0 | 0 | 0 | TAS | Liquid Fuel | 0 | 0 | 0 | 0 | 0 | 0 | 0 | 0 | 0 | 0 | 0 | 0 | 0
TAS | Natural Gas | 0 | 0 | 0 | 7.5184 | 2.0518 | 0 | 6.4355 | 8.5562 | 2.1316 | 7.7035 | 0 | 6.697 | 0.089624 | TAS | Natural Gas | 19.3163 | 0 | 10.0647 | 17.9297 | 0 | 0.091451 | 3.5545 | 3.3891 | 0.17046 | 0 | 0 | 13.5736 | 8.8252
TAS | Pumped Hydro | 0 | 0 | 0 | 0 | 0 | 0 | 0 | 0 | 0 | 0 | 0 | 0 | 0 | TAS | Pumped Hydro | 0 | 0 | 0 | 0 | 0 | 0 | 0 | 0 | 0 | 0 | 0 | 0 | 0
TAS | Utility Solar | 0 | 0 | 0 | 0 | 0 | 0 | 0 | 0 | 0 | 0 | 0 | 0 | 0 | TAS | Utility Solar | 0 | 0 | 0 | 0 | 0 | 0 | 0 | 0 | 0 | 0 | 0 | 0 | 0
TAS | Wind | 2172.6696 | 2179.8401 | 2145.0145 | 2158.7229 | 2143.8181 | 2141.547 | 2145.5233 | 2078.7162 | 2102.2279 | 2085.9745 | 2079.9608 | 2096.7304 | 2082.9167 | TAS | Wind | 2260.0734 | 2264.3086 | 2274.0974 | 2262.7124 | 2237.7629 | 2217.6413 | 2212.8809 | 2204.4367 | 2171.8678 | 2161.7784 | 2145.7977 | 2168.227 | 2152.0974
Region | Aggregation | 2022 | 2023 | 2024 | 2025 | 2026 | 2027 | 2028 | 2029 | 2030 | 2031 | 2032 | 2033 | 2034 | Region | Aggregation | 2022 | 2023 | 2024 | 2025 | 2026 | 2027 | 2028 | 2029 | 2030 | 2031 | 2032 | 2033 | 2034
VIC | Black Coal | 0 | 0 | 0 | 0 | 0 | 0 | 0 | 0 | 0 | 0 | 0 | 0 | 0 | VIC | Black Coal | 0 | 0 | 0 | 0 | 0 | 0 | 0 | 0 | 0 | 0 | 0 | 0 | 0
VIC | Brown Coal | 33467.8557 | 32788.5112 | 33364.7451 | 32999.4697 | 31662.1907 | 31513.4272 | 30930.7835 | 30317.6367 | 29506.8799 | 29104.6787 | 29043.6709 | 21625.1905 | 21282.3993 | VIC | Brown Coal | 32001.1914 | 31014.4062 | 32040.521 | 31697.3091 | 30043.7012 | 29833.417 | 29213.1997 | 28463.7073 | 28330.6863 | 27806.5838 | 27413.6847 | 20597.0007 | 20183.3096
VIC | Distributed Storage | 13.495 | 18.9751 | 27.1012 | 39.7711 | 50.5253 | 57.2424 | 69.7079 | 81.4315 | 98.4198 | 114.4214 | 134.5913 | 143.774 | 163.278 | VIC | Distributed Storage | 13.1891 | 18.8199 | 28.1089 | 38.5603 | 49.1967 | 55.6987 | 67.2143 | 78.4415 | 93.8488 | 109.1026 | 124.902 | 140.22 | 161.7615
VIC | Hydro | 3017.7385 | 3013.6313 | 3024.2252 | 3014.6276 | 3016.0715 | 3017.0344 | 3014.9644 | 3024.6649 | 3024.1165 | 2988.139 | 2990.2951 | 3038.1985 | 2943.9195 | VIC | Hydro | 3003.598 | 3011.0243 | 3027.3941 | 3014.237 | 3007.9161 | 3011.9646 | 2963.4425 | 2997.781 | 2939.3579 | 2963.1168 | 2994.2203 | 3015.6167 | 3018.5281
VIC | Large-scale Storage | 35.4235 | 37.9243 | 37.2548 | 40.1169 | 41.3709 | 40.9481 | 40.7327 | 39.5092 | 39.0707 | 38.6837 | 38.2716 | 33.7451 | 33.2592 | VIC | Large-scale Storage | 36.6959 | 34.7867 | 37.9552 | 38.9332 | 39.6431 | 38.4691 | 37.3654 | 36.9413 | 37.3711 | 36.4091 | 35.1528 | 32.4679 | 32.0346
VIC | Liquid Fuel | 0 | 0 | 0 | 0 | 0 | 0 | 0 | 0 | 0 | 0 | 0 | 0 | 0 | VIC | Liquid Fuel | 0 | 0 | 0 | 0 | 0 | 0 | 0 | 0 | 0 | 0 | 0 | 0 | 0
VIC | Natural Gas | 39.2125 | 28.6771 | 36.3508 | 35.4608 | 41.5534 | 23.5986 | 20.2206 | 22.8371 | 31.2536 | 27.4053 | 20.5632 | 115.2637 | 128.0858 | VIC | Natural Gas | 103.3057 | 78.215 | 106.5011 | 113.7923 | 117.7264 | 61.3107 | 60.9423 | 72.7124 | 73.1758 | 59.6571 | 49.1593 | 164.4522 | 177.7172
VIC | Pumped Hydro | 0 | 0 | 0 | 0 | 0 | 0 | 0 | 0 | 0 | 0 | 0 | 624.2477 | 635.2504 | VIC | Pumped Hydro | 0 | 0 | 0 | 0 | 0 | 0 | 0 | 0 | 0 | 0 | 0 | 625.1962 | 620.4987
VIC | Utility Solar | 2604.0898 | 2599.3989 | 2591.397 | 2845.468 | 3255.7732 | 3698.9596 | 4146.1342 | 4538.8476 | 4854.3984 | 4791.408 | 4768.1742 | 4954.469 | 4908.4972 | VIC | Utility Solar | 2407.9461 | 2400.8042 | 2408.6467 | 2667.0901 | 3070.4168 | 3446.0316 | 3840.6737 | 4178.4868 | 4492.182 | 4450.5607 | 4434.7542 | 4594.8753 | 4544.8699
VIC | Wind | 12406.0447 | 12251.4296 | 12495.6027 | 13474.92 | 14245.2262 | 15336.4487 | 16261.8062 | 16820.3887 | 17318.1747 | 17168.7094 | 16963.686 | 18108.8756 | 17971.416 | VIC | Wind | 14578.7047 | 14662.4394 | 14804.1127 | 15735.7648 | 16628.9591 | 18008.2799 | 18845.6879 | 19856.4567 | 20019.9439 | 19689.9923 | 19695.3026 | 21081.7462 | 21194.3327

## SC_DN_Capacity Factor
Capacity Factor by Technology (GWh) - Slow change scenario 50POE, Do Nothing Case | [14 empty] | Capacity Factor by Technology (GWh) - Slow change scenario 10POE, Do Nothing Case
Region | Aggregation | 2022 | 2023 | 2024 | 2025 | 2026 | 2027 | 2028 | 2029 | 2030 | 2031 | 2032 | 2033 | 2034 | Region | Aggregation | 2022 | 2023 | 2024 | 2025 | 2026 | 2027 | 2028 | 2029 | 2030 | 2031 | 2032 | 2033 | 2034
NSW | Black Coal | 55.68% | 63.36% | 63.85% | 62.84% | 60.4% | 63.84% | 62.03% | 62.89% | 59.72% | 54.51% | 52.57% | 59.67% | 61.02% | NSW | Black Coal | 54.24% | 61.91% | 61.74% | 61.14% | 59.26% | 61.82% | 60.17% | 60.7% | 57.36% | 52.42% | 50.44% | 56.34% | 57.1%
NSW | Brown Coal | [13 empty] | NSW | Brown Coal | 0% | 0% | 0% | 0% | 0% | 0% | 0% | 0% | 0% | 0% | 0% | 0% | 0% | bar: 2022 to 2034
NSW | Distributed Storage | 13.86% | 12.87% | 13.62% | 13.9% | 13.75% | 13.12% | 12.99% | 13.07% | 12.64% | 11.94% | 11.81% | 12.43% | 12.13% | NSW | Distributed Storage | 14.64% | 12.66% | 13.74% | 13.67% | 13.91% | 13.22% | 13.29% | 12.79% | 12.18% | 11.68% | 11.35% | 11.96% | 11.84%
NSW | Hydro | 10.81% | 11.18% | 11.71% | 12.43% | 12.91% | 10.74% | 10.84% | 11.05% | 11.71% | 12.25% | 12.64% | 12.63% | 12.55% | NSW | Hydro | 11.02% | 11.3% | 11.9% | 12.2% | 12.74% | 10.97% | 11.32% | 11.18% | 11.95% | 12.39% | 12.78% | 12.77% | 12.71%
NSW | Large-scale Storage | [13 empty] | NSW | Large-scale Storage | 0% | 0% | 0% | 0% | 0% | 0% | 0% | 0% | 0% | 0% | 0% | 0% | 0% | bar: 2022 to 2034
NSW | Liquid Fuel | [13 empty] | NSW | Liquid Fuel | 0% | 0.05479% | 0.05227% | 0.0274% | 0.01733% | 0% | 0% | 0% | 0% | 0% | 0% | 0% | 0% | bar: 2022 to 2034
NSW | Natural Gas | 8.898% | 8.163% | 7.915% | 8.293% | 8.24% | 8.128% | 7.986% | 8.105% | 8.301% | 7.93% | 8.034% | 8.369% | 8.304% | NSW | Natural Gas | 8.906% | 8.329% | 8.386% | 8.378% | 8.403% | 8.068% | 8.263% | 8.127% | 8.335% | 8.195% | 8.268% | 8.287% | 8.098%
NSW | Pumped Hydro | 0% | 0% | 0% | 0% | 0% | 13.88% | 17.05% | 13.02% | 16.97% | 17.88% | 19.89% | 18.09% | 18.91% | NSW | Pumped Hydro | 0% | 0% | 0% | 0% | 0% | 14.53% | 16.62% | 13.09% | 15.78% | 17.25% | 18.5% | 17.6% | 18.08%
NSW | Utility Solar | 29.98% | 29.82% | 29.68% | 29.77% | 29.67% | 29.79% | 30% | 30% | 29.8% | 29.65% | 29.65% | 29.94% | 29.56% | NSW | Utility Solar | 28.33% | 28.35% | 28.27% | 28.4% | 28.46% | 28.39% | 28.73% | 28.7% | 28.68% | 28.72% | 28.7% | 28.65% | 28.67%
NSW | Wind | 33.17% | 33.85% | 33.45% | 32.91% | 33.03% | 33.47% | 33.24% | 33.28% | 32.73% | 32.72% | 32.64% | 32.58% | 33.12% | NSW | Wind | 36.06% | 35.8% | 36.42% | 35.72% | 35.22% | 35.81% | 35.88% | 35.89% | 35.61% | 35.02% | 34.66% | 35.15% | 34.47%
Region | Aggregation | 2022 | 2023 | 2024 | 2025 | 2026 | 2027 | 2028 | 2029 | 2030 | 2031 | 2032 | 2033 | 2034 | Region | Aggregation | 2022 | 2023 | 2024 | 2025 | 2026 | 2027 | 2028 | 2029 | 2030 | 2031 | 2032 | 2033 | 2034
QLD | Black Coal | 57.59% | 61.57% | 61.93% | 62.14% | 59.9% | 62.67% | 60.77% | 57.04% | 67.3% | 66.32% | 65.57% | 66.26% | 65.98% | QLD | Black Coal | 57.13% | 60.81% | 61.1% | 61.06% | 58.92% | 62.53% | 60.57% | 56.95% | 67.05% | 65.97% | 65.36% | 66.25% | 65.98%
QLD | Brown Coal | [13 empty] | QLD | Brown Coal | 0% | 0% | 0% | 0% | 0% | 0% | 0% | 0% | 0% | 0% | 0% | 0% | 0% | bar: 2022 to 2034
QLD | Distributed Storage | 11.58% | 11.45% | 11.86% | 11.82% | 11.99% | 12.91% | 12.88% | 12.21% | 12.24% | 11.94% | 11.87% | 12.11% | 11.85% | QLD | Distributed Storage | 11.88% | 11.42% | 11.86% | 11.82% | 11.83% | 12.74% | 12.96% | 12.2% | 12.24% | 11.78% | 11.62% | 11.74% | 11.68%
QLD | Hydro | 11.89% | 11.92% | 12.31% | 12.83% | 14.16% | 14.89% | 16.39% | 16.8% | 16.83% | 16.67% | 16.49% | 16.95% | 16.76% | QLD | Hydro | 12% | 12.25% | 12.48% | 12.79% | 13.85% | 14.59% | 16.23% | 16.49% | 16.62% | 16.72% | 16.61% | 16.86% | 16.67%
QLD | Large-scale Storage | 7.267% | 7.104% | 7.696% | 8.053% | 8.447% | 8.381% | 8.673% | 8.626% | 8.801% | 8.635% | 8.641% | 8.559% | 8.464% | QLD | Large-scale Storage | 7.451% | 7.26% | 7.54% | 7.95% | 8.306% | 8.311% | 8.654% | 8.575% | 8.747% | 8.568% | 8.486% | 8.527% | 8.445%
QLD | Liquid Fuel | [13 empty] | QLD | Liquid Fuel | 0% | 0% | 0% | 0% | 0% | 0% | 0% | 0% | 0% | 0% | 0% | 0% | 0% | bar: 2022 to 2034
QLD | Natural Gas | 9.638% | 9.747% | 9.817% | 9.922% | 9.694% | 10.38% | 10.09% | 9.298% | 10.86% | 10.63% | 10.74% | 11.22% | 11.79% | QLD | Natural Gas | 9.612% | 9.851% | 9.807% | 9.896% | 9.642% | 10.34% | 10.06% | 9.285% | 10.83% | 10.75% | 10.48% | 11.02% | 11.35%
QLD | Pumped Hydro | [13 empty] | QLD | Pumped Hydro | 0% | 0% | 0% | 0% | 0% | 0% | 0% | 0% | 0% | 0% | 0% | 0% | 0% | bar: 2022 to 2034
QLD | Utility Solar | 31.03% | 30.89% | 30.92% | 30.97% | 30.53% | 30.4% | 28.18% | 23.07% | 23.98% | 22.74% | 22.03% | 21.24% | 20% | QLD | Utility Solar | 30.1% | 29.99% | 30.08% | 30.18% | 29.89% | 29.99% | 28.04% | 22.47% | 23.42% | 22.23% | 21.36% | 20.46% | 19.43%
QLD | Wind | 43.36% | 43.22% | 43.77% | 43.36% | 41.89% | 41.15% | 37.59% | 34.28% | 36.37% | 35.79% | 35.42% | 35.1% | 34.57% | QLD | Wind | 43.31% | 43.5% | 43.81% | 43.06% | 42.05% | 41.39% | 37.39% | 33.81% | 36.69% | 36.1% | 36.19% | 35.67% | 35.48%
Region | Aggregation | 2022 | 2023 | 2024 | 2025 | 2026 | 2027 | 2028 | 2029 | 2030 | 2031 | 2032 | 2033 | 2034 | Region | Aggregation | 2022 | 2023 | 2024 | 2025 | 2026 | 2027 | 2028 | 2029 | 2030 | 2031 | 2032 | 2033 | 2034
SA | Black Coal | [13 empty] | SA | Black Coal | 0% | 0% | 0% | 0% | 0% | 0% | 0% | 0% | 0% | 0% | 0% | 0% | 0% | bar: 2022 to 2034
SA | Brown Coal | [13 empty] | SA | Brown Coal | 0% | 0% | 0% | 0% | 0% | 0% | 0% | 0% | 0% | 0% | 0% | 0% | 0% | bar: 2022 to 2034
SA | Distributed Storage | 15.24% | 15.18% | 16.11% | 15.8% | 15.97% | 15.05% | 14.81% | 14.97% | 14.79% | 14.64% | 14.37% | 14.31% | 13.7% | SA | Distributed Storage | 15.44% | 15.06% | 15.78% | 15.67% | 15.96% | 15.06% | 15.05% | 14.76% | 14.47% | 14.29% | 14.03% | 13.73% | 13.56%
SA | Hydro | [13 empty] | SA | Hydro | 0% | 0% | 0% | 0% | 0% | 0% | 0% | 0% | 0% | 0% | 0% | 0% | 0% | bar: 2022 to 2034
SA | Large-scale Storage | 6.619% | 6.895% | 7.35% | 7.389% | 7.65% | 7.197% | 7.267% | 7.304% | 7.416% | 7.308% | 7.237% | 7.143% | 7.061% | SA | Large-scale Storage | 6.86% | 6.53% | 7.38% | 7.361% | 7.536% | 7.038% | 7.134% | 7.108% | 7.223% | 7.144% | 7.098% | 6.964% | 6.914%
SA | Liquid Fuel | [13 empty] | SA | Liquid Fuel | 0.03614% | 0.0355% | 0.03074% | 0% | 0.01365% | 0% | 0% | 0% | 0% | 0% | 0% | 0% | 0% | bar: 2022 to 2034
SA | Natural Gas | 22.3% | 22.15% | 1.064% | 1.123% | 1.043% | 0.7562% | 0.7521% | 0.8748% | 0.9213% | 0.8032% | 0.6712% | 1.262% | 1.395% | SA | Natural Gas | 22.43% | 22.24% | 1.001% | 1.108% | 1.009% | 0.6875% | 0.662% | 0.6917% | 0.7702% | 0.643% | 0.64% | 1.008% | 1.041%
SA | Pumped Hydro | [13 empty] | SA | Pumped Hydro | 0% | 0% | 0% | 0% | 0% | 0% | 0% | 0% | 0% | 0% | 0% | 0% | 0% | bar: 2022 to 2034
SA | Utility Solar | 31.07% | 31.08% | 30.97% | 30.89% | 30.91% | 30.99% | 31% | 31.03% | 30.64% | 30.49% | 30.2% | 30.67% | 30.34% | SA | Utility Solar | 29.66% | 29.76% | 29.76% | 29.82% | 29.78% | 29.72% | 29.62% | 29.62% | 29.46% | 29.26% | 28.84% | 29.19% | 29.01%
SA | Wind | 31.78% | 31.71% | 32.52% | 31.65% | 31.23% | 31.94% | 31.59% | 31.93% | 31.22% | 31.03% | 30.39% | 30.64% | 30.39% | SA | Wind | 36.54% | 36.93% | 37.37% | 36.29% | 35.48% | 36.54% | 36.21% | 36.7% | 35.79% | 35.08% | 34.56% | 35.04% | 35.05%
Region | Aggregation | 2022 | 2023 | 2024 | 2025 | 2026 | 2027 | 2028 | 2029 | 2030 | 2031 | 2032 | 2033 | 2034 | Region | Aggregation | 2022 | 2023 | 2024 | 2025 | 2026 | 2027 | 2028 | 2029 | 2030 | 2031 | 2032 | 2033 | 2034
TAS | Black Coal | [13 empty] | TAS | Black Coal | 0% | 0% | 0% | 0% | 0% | 0% | 0% | 0% | 0% | 0% | 0% | 0% | 0% | bar: 2022 to 2034
TAS | Brown Coal | [13 empty] | TAS | Brown Coal | 0% | 0% | 0% | 0% | 0% | 0% | 0% | 0% | 0% | 0% | 0% | 0% | 0% | bar: 2022 to 2034
TAS | Distributed Storage | 6.507% | 6.787% | 6.885% | 7.598% | 6.934% | 7.249% | 7.35% | 7.272% | 7.551% | 7.198% | 7.244% | 6.086% | 6.282% | TAS | Distributed Storage | 6.269% | 5.843% | 6.363% | 6.318% | 6.251% | 5.862% | 6.167% | 5.865% | 5.874% | 6.198% | 6.653% | 5.975% | 6.365%
TAS | Hydro | 43.71% | 43.59% | 43.51% | 43.36% | 42.43% | 42.37% | 41.72% | 41.93% | 40.77% | 39.16% | 36.87% | 40.66% | 40.45% | TAS | Hydro | 43.57% | 43.55% | 42.98% | 42.97% | 41.33% | 41.1% | 40.33% | 39.19% | 37.34% | 36.26% | 34.51% | 38.26% | 37.98%
TAS | Large-scale Storage | [13 empty] | TAS | Large-scale Storage | 0% | 0% | 0% | 0% | 0% | 0% | 0% | 0% | 0% | 0% | 0% | 0% | 0% | bar: 2022 to 2034
TAS | Liquid Fuel | [13 empty] | TAS | Liquid Fuel | 0% | 0% | 0% | 0% | 0% | 0% | 0% | 0% | 0% | 0% | 0% | 0% | 0% | bar: 2022 to 2034
TAS | Natural Gas | 0% | 0% | 0% | 0.4822% | 0.1316% | 0% | 0.4116% | 0.5487% | 0.1367% | 0.494% | 0% | 0.4295% | 0.005748% | TAS | Natural Gas | 1.239% | 0% | 0.6437% | 1.15% | 0% | 0.005865% | 0.2273% | 0.2174% | 0.01093% | 0% | 0% | 0.8705% | 0.566%
TAS | Pumped Hydro | [13 empty] | TAS | Pumped Hydro | 0% | 0% | 0% | 0% | 0% | 0% | 0% | 0% | 0% | 0% | 0% | 0% | 0% | bar: 2022 to 2034
TAS | Utility Solar | [13 empty] | TAS | Utility Solar | 0% | 0% | 0% | 0% | 0% | 0% | 0% | 0% | 0% | 0% | 0% | 0% | 0% | bar: 2022 to 2034
TAS | Wind | 44.01% | 44.15% | 43.33% | 43.72% | 43.42% | 43.38% | 43.34% | 42.1% | 42.58% | 42.25% | 42.01% | 42.47% | 42.19% | TAS | Wind | 45.78% | 45.86% | 45.94% | 45.83% | 45.33% | 44.92% | 44.7% | 44.65% | 43.99% | 43.79% | 43.34% | 43.92% | 43.59%
Region | Aggregation | 2022 | 2023 | 2024 | 2025 | 2026 | 2027 | 2028 | 2029 | 2030 | 2031 | 2032 | 2033 | 2034 | Region | Aggregation | 2022 | 2023 | 2024 | 2025 | 2026 | 2027 | 2028 | 2029 | 2030 | 2031 | 2032 | 2033 | 2034
VIC | Black Coal | [13 empty] | VIC | Black Coal | 0% | 0% | 0% | 0% | 0% | 0% | 0% | 0% | 0% | 0% | 0% | 0% | 0% | bar: 2022 to 2034
VIC | Brown Coal | 81.99% | 80.32% | 81.51% | 80.84% | 77.56% | 77.2% | 75.56% | 74.27% | 72.28% | 71.3% | 70.95% | 76.9% | 75.69% | VIC | Brown Coal | 78.39% | 75.98% | 78.27% | 77.65% | 73.6% | 73.08% | 71.37% | 69.73% | 69.4% | 68.12% | 66.97% | 73.25% | 71.78%
VIC | Distributed Storage | 16.16% | 16.06% | 16.09% | 17.02% | 17.67% | 17.15% | 16.91% | 16.41% | 16.49% | 16.39% | 16.16% | 14.65% | 14.2% | VIC | Distributed Storage | 15.8% | 15.93% | 16.68% | 16.5% | 17.21% | 16.68% | 16.3% | 15.8% | 15.72% | 15.63% | 15% | 14.29% | 14.07%
VIC | Hydro | 15.62% | 15.59% | 15.61% | 15.6% | 15.61% | 15.61% | 15.56% | 15.65% | 15.65% | 15.46% | 15.43% | 15.72% | 15.23% | VIC | Hydro | 15.54% | 15.58% | 15.62% | 15.6% | 15.57% | 15.59% | 15.29% | 15.51% | 15.21% | 15.33% | 15.45% | 15.61% | 15.62%
VIC | Large-scale Storage | 7.352% | 7.871% | 7.711% | 8.326% | 8.587% | 8.499% | 8.431% | 8.2% | 8.109% | 8.029% | 7.922% | 7.004% | 6.903% | VIC | Large-scale Storage | 7.616% | 7.22% | 7.856% | 8.081% | 8.228% | 7.984% | 7.734% | 7.667% | 7.757% | 7.557% | 7.276% | 6.739% | 6.649%
VIC | Liquid Fuel | [13 empty] | VIC | Liquid Fuel | 0% | 0% | 0% | 0% | 0% | 0% | 0% | 0% | 0% | 0% | 0% | 0% | 0% | bar: 2022 to 2034
VIC | Natural Gas | 0.1879% | 0.1374% | 0.1345% | 0.1257% | 0.1473% | 0.08367% | 0.0715% | 0.08097% | 0.1108% | 0.09717% | 0.08639% | 0.354% | 0.3933% | VIC | Natural Gas | 0.4951% | 0.3748% | 0.3939% | 0.4035% | 0.4174% | 0.2174% | 0.2155% | 0.2578% | 0.2594% | 0.2115% | 0.2065% | 0.505% | 0.5458%
VIC | Pumped Hydro | 0% | 0% | 0% | 0% | 0% | 0% | 0% | 0% | 0% | 0% | 0% | 29.7% | 30.22% | VIC | Pumped Hydro | 0% | 0% | 0% | 0% | 0% | 0% | 0% | 0% | 0% | 0% | 0% | 29.74% | 29.52%
VIC | Utility Solar | 30.61% | 30.56% | 30.38% | 30.33% | 30.19% | 30.36% | 30.43% | 30.28% | 29.62% | 29.23% | 29.01% | 30.23% | 29.95% | VIC | Utility Solar | 28.31% | 28.22% | 28.24% | 28.43% | 28.47% | 28.28% | 28.19% | 27.88% | 27.41% | 27.15% | 26.98% | 28.03% | 27.73%
VIC | Wind | 34.38% | 33.95% | 34.54% | 34.04% | 32.93% | 32.67% | 32.03% | 30.97% | 29.87% | 29.61% | 29.18% | 31.23% | 30.99% | VIC | Wind | 40.4% | 40.64% | 40.92% | 39.75% | 38.43% | 38.36% | 37.13% | 36.57% | 34.53% | 33.96% | 33.87% | 36.36% | 36.55%

## SC_DN_Fuel Cost
Fuel Cost by Technology ($000s) - Slow change scenario 50POE, Do Nothing Case | [14 empty] | Fuel Cost by Technology ($000s) - Slow change scenario 50POE, Do Nothing Case
Region | Aggregation | 2022 | 2023 | 2024 | 2025 | 2026 | 2027 | 2028 | 2029 | 2030 | 2031 | 2032 | 2033 | 2034 | Region | Aggregation | 2022 | 2023 | 2024 | 2025 | 2026 | 2027 | 2028 | 2029 | 2030 | 2031 | 2032 | 2033 | 2034
NSW | Black Coal | 1085701.9375 | 1084160.822 | 1123436.0802 | 1152844.1271 | 1138305.0372 | 1249526.3819 | 1319188.4349 | 1167112.6106 | 1154347.7402 | 1087576.9374 | 1063565.008 | 1231781.1946 | 1280647.6059 | NSW | Black Coal | 1054429.5404 | 1051113.0536 | 1081744.2492 | 1116220.3296 | 1113335.6747 | 1204958.4797 | 1276224.6453 | 1124059.8033 | 1107600.4885 | 1042850.1214 | 1018089.5628 | 1156913.5079 | 1193103.9974
NSW | Brown Coal | 0 | 0 | 0 | 0 | 0 | 0 | 0 | 0 | 0 | 0 | 0 | 0 | 0 | NSW | Brown Coal | 0 | 0 | 0 | 0 | 0 | 0 | 0 | 0 | 0 | 0 | 0 | 0 | 0
NSW | Distributed Storage | 0 | 0 | 0 | 0 | 0 | 0 | 0 | 0 | 0 | 0 | 0 | 0 | 0 | NSW | Distributed Storage | 0 | 0 | 0 | 0 | 0 | 0 | 0 | 0 | 0 | 0 | 0 | 0 | 0
NSW | Hydro | 0 | 0 | 0 | 0 | 0 | 0 | 0 | 0 | 0 | 0 | 0 | 0 | 0 | NSW | Hydro | 0 | 0 | 0 | 0 | 0 | 0 | 0 | 0 | 0 | 0 | 0 | 0 | 0
NSW | Large-scale Storage | 0 | 0 | 0 | 0 | 0 | 0 | 0 | 0 | 0 | 0 | 0 | 0 | 0 | NSW | Large-scale Storage | 0 | 0 | 0 | 0 | 0 | 0 | 0 | 0 | 0 | 0 | 0 | 0 | 0
NSW | Liquid Fuel | 0 | 0 | 0 | 0 | 0 | 0 | 0 | 0 | 0 | 0 | 0 | 0 | 0 | NSW | Liquid Fuel | 0 | 107.428 | 101.2737 | 52.2029 | 32.5906 | 0 | 0 | 0 | 0 | 0 | 0 | 0 | 0
NSW | Natural Gas | 92560.1415 | 96170.4904 | 96666.4713 | 101077.3819 | 100606.5622 | 98423.6446 | 96970.8861 | 98145.7443 | 100521.9706 | 96044.593 | 97581.6318 | 101659.4737 | 100622.0465 | NSW | Natural Gas | 92647.7836 | 99146.9027 | 103767.6126 | 102706.776 | 103360.9823 | 97718.3261 | 100378.085 | 98802.8494 | 101544.6882 | 99265.5625 | 100631.4466 | 100793.6281 | 98414.4278
NSW | Pumped Hydro | 0 | 0 | 0 | 0 | 0 | 0 | 0 | 0 | 0 | 0 | 0 | 0 | 0 | NSW | Pumped Hydro | 0 | 0 | 0 | 0 | 0 | 0 | 0 | 0 | 0 | 0 | 0 | 0 | 0
NSW | Utility Solar | 0 | 0 | 0 | 0 | 0 | 0 | 0 | 0 | 0 | 0 | 0 | 0 | 0 | NSW | Utility Solar | 0 | 0 | 0 | 0 | 0 | 0 | 0 | 0 | 0 | 0 | 0 | 0 | 0
NSW | Wind | 0 | 0 | 0 | 0 | 0 | 0 | 0 | 0 | 0 | 0 | 0 | 0 | 0 | NSW | Wind | 0 | 0 | 0 | 0 | 0 | 0 | 0 | 0 | 0 | 0 | 0 | 0 | 0
Region | Aggregation | 2022 | 2023 | 2024 | 2025 | 2026 | 2027 | 2028 | 2029 | 2030 | 2031 | 2032 | 2033 | 2034 | Region | Aggregation | 2022 | 2023 | 2024 | 2025 | 2026 | 2027 | 2028 | 2029 | 2030 | 2031 | 2032 | 2033 | 2034
QLD | Black Coal | 893522.3226 | 978742.3784 | 1000479.8497 | 1015847.0856 | 991977.3553 | 858974.2074 | 842118.4903 | 788830.128 | 649246.558 | 642895.711 | 664874.3376 | 693912.5074 | 694977.8398 | QLD | Black Coal | 885294.8408 | 964894.0432 | 983528.8696 | 993553.7473 | 970774.8698 | 854987.8425 | 836029.1518 | 786335.4268 | 645967.6705 | 639168.5407 | 662083.7258 | 691288.952 | 694416.564
QLD | Brown Coal | 0 | 0 | 0 | 0 | 0 | 0 | 0 | 0 | 0 | 0 | 0 | 0 | 0 | QLD | Brown Coal | 0 | 0 | 0 | 0 | 0 | 0 | 0 | 0 | 0 | 0 | 0 | 0 | 0
QLD | Distributed Storage | 0 | 0 | 0 | 0 | 0 | 0 | 0 | 0 | 0 | 0 | 0 | 0 | 0 | QLD | Distributed Storage | 0 | 0 | 0 | 0 | 0 | 0 | 0 | 0 | 0 | 0 | 0 | 0 | 0
QLD | Hydro | 0 | 0 | 0 | 0 | 0 | 0 | 0 | 0 | 0 | 0 | 0 | 0 | 0 | QLD | Hydro | 0 | 0 | 0 | 0 | 0 | 0 | 0 | 0 | 0 | 0 | 0 | 0 | 0
QLD | Large-scale Storage | 0 | 0 | 0 | 0 | 0 | 0 | 0 | 0 | 0 | 0 | 0 | 0 | 0 | QLD | Large-scale Storage | 0 | 0 | 0 | 0 | 0 | 0 | 0 | 0 | 0 | 0 | 0 | 0 | 0
QLD | Liquid Fuel | 0 | 0 | 0 | 0 | 0 | 0 | 0 | 0 | 0 | 0 | 0 | 0 | 0 | QLD | Liquid Fuel | 0 | 0 | 0 | 0 | 0 | 0 | 0 | 0 | 0 | 0 | 0 | 0 | 0
QLD | Natural Gas | 144257.2189 | 148235.0793 | 151742.1266 | 153615.8916 | 150753.0771 | 159761.8249 | 156855.4041 | 144590.8716 | 166363.9892 | 163761.9757 | 165304.7958 | 172374.3226 | 180671.5942 | QLD | Natural Gas | 143589.224 | 149414.2648 | 151945.8408 | 152613.1764 | 149476.2667 | 160033.2674 | 156167.7665 | 144001.8066 | 167680.6696 | 165543.441 | 163210.218 | 169478.5821 | 175627.024
QLD | Pumped Hydro | 0 | 0 | 0 | 0 | 0 | 0 | 0 | 0 | 0 | 0 | 0 | 0 | 0 | QLD | Pumped Hydro | 0 | 0 | 0 | 0 | 0 | 0 | 0 | 0 | 0 | 0 | 0 | 0 | 0
QLD | Utility Solar | 0 | 0 | 0 | 0 | 0 | 0 | 0 | 0 | 0 | 0 | 0 | 0 | 0 | QLD | Utility Solar | 0 | 0 | 0 | 0 | 0 | 0 | 0 | 0 | 0 | 0 | 0 | 0 | 0
QLD | Wind | 0 | 0 | 0 | 0 | 0 | 0 | 0 | 0 | 0 | 0 | 0 | 0 | 0 | QLD | Wind | 0 | 0 | 0 | 0 | 0 | 0 | 0 | 0 | 0 | 0 | 0 | 0 | 0
Region | Aggregation | 2022 | 2023 | 2024 | 2025 | 2026 | 2027 | 2028 | 2029 | 2030 | 2031 | 2032 | 2033 | 2034 | Region | Aggregation | 2022 | 2023 | 2024 | 2025 | 2026 | 2027 | 2028 | 2029 | 2030 | 2031 | 2032 | 2033 | 2034
SA | Black Coal | 0 | 0 | 0 | 0 | 0 | 0 | 0 | 0 | 0 | 0 | 0 | 0 | 0 | SA | Black Coal | 0 | 0 | 0 | 0 | 0 | 0 | 0 | 0 | 0 | 0 | 0 | 0 | 0
SA | Brown Coal | 0 | 0 | 0 | 0 | 0 | 0 | 0 | 0 | 0 | 0 | 0 | 0 | 0 | SA | Brown Coal | 0 | 0 | 0 | 0 | 0 | 0 | 0 | 0 | 0 | 0 | 0 | 0 | 0
SA | Distributed Storage | 0 | 0 | 0 | 0 | 0 | 0 | 0 | 0 | 0 | 0 | 0 | 0 | 0 | SA | Distributed Storage | 0 | 0 | 0 | 0 | 0 | 0 | 0 | 0 | 0 | 0 | 0 | 0 | 0
SA | Hydro | 0 | 0 | 0 | 0 | 0 | 0 | 0 | 0 | 0 | 0 | 0 | 0 | 0 | SA | Hydro | 0 | 0 | 0 | 0 | 0 | 0 | 0 | 0 | 0 | 0 | 0 | 0 | 0
SA | Large-scale Storage | 0 | 0 | 0 | 0 | 0 | 0 | 0 | 0 | 0 | 0 | 0 | 0 | 0 | SA | Large-scale Storage | 0 | 0 | 0 | 0 | 0 | 0 | 0 | 0 | 0 | 0 | 0 | 0 | 0
SA | Liquid Fuel | 0 | 0 | 0 | 0 | 0 | 0 | 0 | 0 | 0 | 0 | 0 | 0 | 0 | SA | Liquid Fuel | 321.3186 | 308.2608 | 280.8421 | 0 | 111.9871 | 0 | 0 | 0 | 0 | 0 | 0 | 0 | 0
SA | Natural Gas | 327382.4064 | 335653.1869 | 12672.4685 | 13247.3915 | 12428.472 | 8904.0059 | 8968.8022 | 10285.0562 | 10789.0904 | 9525.4409 | 7972.1891 | 15067.2491 | 16407.3975 | SA | Natural Gas | 330708.1764 | 337422.6515 | 12528.8551 | 13766.8884 | 12669.8724 | 8514.53 | 8137.2184 | 8605.9336 | 9531.2578 | 7869.1144 | 7933.8141 | 12387.8968 | 12722.3949
SA | Pumped Hydro | 0 | 0 | 0 | 0 | 0 | 0 | 0 | 0 | 0 | 0 | 0 | 0 | 0 | SA | Pumped Hydro | 0 | 0 | 0 | 0 | 0 | 0 | 0 | 0 | 0 | 0 | 0 | 0 | 0
SA | Utility Solar | 0 | 0 | 0 | 0 | 0 | 0 | 0 | 0 | 0 | 0 | 0 | 0 | 0 | SA | Utility Solar | 0 | 0 | 0 | 0 | 0 | 0 | 0 | 0 | 0 | 0 | 0 | 0 | 0
SA | Wind | 0 | 0 | 0 | 0 | 0 | 0 | 0 | 0 | 0 | 0 | 0 | 0 | 0 | SA | Wind | 0 | 0 | 0 | 0 | 0 | 0 | 0 | 0 | 0 | 0 | 0 | 0 | 0
Region | Aggregation | 2022 | 2023 | 2024 | 2025 | 2026 | 2027 | 2028 | 2029 | 2030 | 2031 | 2032 | 2033 | 2034 | Region | Aggregation | 2022 | 2023 | 2024 | 2025 | 2026 | 2027 | 2028 | 2029 | 2030 | 2031 | 2032 | 2033 | 2034
TAS | Black Coal | 0 | 0 | 0 | 0 | 0 | 0 | 0 | 0 | 0 | 0 | 0 | 0 | 0 | TAS | Black Coal | 0 | 0 | 0 | 0 | 0 | 0 | 0 | 0 | 0 | 0 | 0 | 0 | 0
TAS | Brown Coal | 0 | 0 | 0 | 0 | 0 | 0 | 0 | 0 | 0 | 0 | 0 | 0 | 0 | TAS | Brown Coal | 0 | 0 | 0 | 0 | 0 | 0 | 0 | 0 | 0 | 0 | 0 | 0 | 0
TAS | Distributed Storage | 0 | 0 | 0 | 0 | 0 | 0 | 0 | 0 | 0 | 0 | 0 | 0 | 0 | TAS | Distributed Storage | 0 | 0 | 0 | 0 | 0 | 0 | 0 | 0 | 0 | 0 | 0 | 0 | 0
TAS | Hydro | 0 | 0 | 0 | 0 | 0 | 0 | 0 | 0 | 0 | 0 | 0 | 0 | 0 | TAS | Hydro | 0 | 0 | 0 | 0 | 0 | 0 | 0 | 0 | 0 | 0 | 0 | 0 | 0
TAS | Large-scale Storage | 0 | 0 | 0 | 0 | 0 | 0 | 0 | 0 | 0 | 0 | 0 | 0 | 0 | TAS | Large-scale Storage | 0 | 0 | 0 | 0 | 0 | 0 | 0 | 0 | 0 | 0 | 0 | 0 | 0
TAS | Liquid Fuel | 0 | 0 | 0 | 0 | 0 | 0 | 0 | 0 | 0 | 0 | 0 | 0 | 0 | TAS | Liquid Fuel | 0 | 0 | 0 | 0 | 0 | 0 | 0 | 0 | 0 | 0 | 0 | 0 | 0
TAS | Natural Gas | 0 | 0 | 0 | 900.692 | 245.8016 | 0 | 770.9572 | 1025.0184 | 255.3596 | 922.862 | 0 | 802.2893 | 10.7368 | TAS | Natural Gas | 2215.7204 | 0 | 1205.764 | 2165.2171 | 0 | 10.9557 | 425.8219 | 406.012 | 20.4206 | 0 | 0 | 1626.9176 | 1057.2377
TAS | Pumped Hydro | 0 | 0 | 0 | 0 | 0 | 0 | 0 | 0 | 0 | 0 | 0 | 0 | 0 | TAS | Pumped Hydro | 0 | 0 | 0 | 0 | 0 | 0 | 0 | 0 | 0 | 0 | 0 | 0 | 0
TAS | Utility Solar | 0 | 0 | 0 | 0 | 0 | 0 | 0 | 0 | 0 | 0 | 0 | 0 | 0 | TAS | Utility Solar | 0 | 0 | 0 | 0 | 0 | 0 | 0 | 0 | 0 | 0 | 0 | 0 | 0
TAS | Wind | 0 | 0 | 0 | 0 | 0 | 0 | 0 | 0 | 0 | 0 | 0 | 0 | 0 | TAS | Wind | 0 | 0 | 0 | 0 | 0 | 0 | 0 | 0 | 0 | 0 | 0 | 0 | 0
Region | Aggregation | 2022 | 2023 | 2024 | 2025 | 2026 | 2027 | 2028 | 2029 | 2030 | 2031 | 2032 | 2033 | 2034 | Region | Aggregation | 2022 | 2023 | 2024 | 2025 | 2026 | 2027 | 2028 | 2029 | 2030 | 2031 | 2032 | 2033 | 2034
VIC | Black Coal | 0 | 0 | 0 | 0 | 0 | 0 | 0 | 0 | 0 | 0 | 0 | 0 | 0 | VIC | Black Coal | 0 | 0 | 0 | 0 | 0 | 0 | 0 | 0 | 0 | 0 | 0 | 0 | 0
VIC | Brown Coal | 298014.6648 | 293159.533 | 301175.4853 | 297927.0723 | 285938.4787 | 286092.9444 | 283413.9229 | 277892.6137 | 271759.1314 | 270401.1195 | 269891.185 | 196553.9261 | 193420.3571 | VIC | Brown Coal | 284635.224 | 277290.5945 | 288996.9315 | 286116.5375 | 271188.6731 | 270848.6002 | 267707.4121 | 260873.844 | 260969.9983 | 258422.3222 | 254604.386 | 187173.6969 | 183464.8104
VIC | Distributed Storage | 0 | 0 | 0 | 0 | 0 | 0 | 0 | 0 | 0 | 0 | 0 | 0 | 0 | VIC | Distributed Storage | 0 | 0 | 0 | 0 | 0 | 0 | 0 | 0 | 0 | 0 | 0 | 0 | 0
VIC | Hydro | 0 | 0 | 0 | 0 | 0 | 0 | 0 | 0 | 0 | 0 | 0 | 0 | 0 | VIC | Hydro | 0 | 0 | 0 | 0 | 0 | 0 | 0 | 0 | 0 | 0 | 0 | 0 | 0
VIC | Large-scale Storage | 0 | 0 | 0 | 0 | 0 | 0 | 0 | 0 | 0 | 0 | 0 | 0 | 0 | VIC | Large-scale Storage | 0 | 0 | 0 | 0 | 0 | 0 | 0 | 0 | 0 | 0 | 0 | 0 | 0
VIC | Liquid Fuel | 0 | 0 | 0 | 0 | 0 | 0 | 0 | 0 | 0 | 0 | 0 | 0 | 0 | VIC | Liquid Fuel | 0 | 0 | 0 | 0 | 0 | 0 | 0 | 0 | 0 | 0 | 0 | 0 | 0
VIC | Natural Gas | 3458.1087 | 2624.6611 | 3408.0766 | 3312.3668 | 3854.6652 | 2185.7213 | 1874.4138 | 2124.7305 | 2898.722 | 2544.9845 | 1953.9405 | 11041.6472 | 12237.7355 | VIC | Natural Gas | 9569.2455 | 7580.0367 | 10535.2012 | 11099.7099 | 11582.8795 | 5887.8192 | 5867.374 | 7115.9582 | 7115.62 | 5689.5487 | 4824.977 | 16583.0973 | 17838.0688
VIC | Pumped Hydro | 0 | 0 | 0 | 0 | 0 | 0 | 0 | 0 | 0 | 0 | 0 | 0 | 0 | VIC | Pumped Hydro | 0 | 0 | 0 | 0 | 0 | 0 | 0 | 0 | 0 | 0 | 0 | 0 | 0
VIC | Utility Solar | 0 | 0 | 0 | 0 | 0 | 0 | 0 | 0 | 0 | 0 | 0 | 0 | 0 | VIC | Utility Solar | 0 | 0 | 0 | 0 | 0 | 0 | 0 | 0 | 0 | 0 | 0 | 0 | 0
VIC | Wind | 0 | 0 | 0 | 0 | 0 | 0 | 0 | 0 | 0 | 0 | 0 | 0 | 0 | VIC | Wind | 0 | 0 | 0 | 0 | 0 | 0 | 0 | 0 | 0 | 0 | 0 | 0 | 0

## SC_DN_VOM Cost
VO&M Cost by Technology ($000s) - Slow change scenario 50POE, Do Nothing Case | [14 empty] | VO&M Cost by Technology ($000s) - Slow change scenario 10POE, Do Nothing Case
Region | Aggregation | 2022 | 2023 | 2024 | 2025 | 2026 | 2027 | 2028 | 2029 | 2030 | 2031 | 2032 | 2033 | 2034 | Region | Aggregation | 2022 | 2023 | 2024 | 2025 | 2026 | 2027 | 2028 | 2029 | 2030 | 2031 | 2032 | 2033 | 2034
NSW | Black Coal | 208628.6586 | 190686.2888 | 192673.0548 | 189116.8307 | 181770.6235 | 192107.09 | 187183.6463 | 158633.2439 | 150653.981 | 137503.0191 | 132962.4438 | 150529.2316 | 153914.7821 | NSW | Black Coal | 203230.7955 | 186320.3305 | 186320.9367 | 183991.2612 | 178342.2539 | 186042.9595 | 181575.0044 | 153130.0216 | 144683.1498 | 132224.0612 | 127575.6864 | 142130.9978 | 144034.0864
NSW | Brown Coal | 0 | 0 | 0 | 0 | 0 | 0 | 0 | 0 | 0 | 0 | 0 | 0 | 0 | NSW | Brown Coal | 0 | 0 | 0 | 0 | 0 | 0 | 0 | 0 | 0 | 0 | 0 | 0 | 0
NSW | Distributed Storage | 0 | 0 | 0 | 0 | 0 | 0 | 0 | 0 | 0 | 0 | 0 | 0 | 0 | NSW | Distributed Storage | 0 | 0 | 0 | 0 | 0 | 0 | 0 | 0 | 0 | 0 | 0 | 0 | 0
NSW | Hydro | 18404.4873 | 19517.7071 | 21792.8894 | 24121.5262 | 26033.5758 | 18063.6189 | 18488.0922 | 19205.1629 | 21460.3474 | 23534.5041 | 25133.6621 | 25034.6963 | 25198.4031 | NSW | Hydro | 19040.305 | 20034.8912 | 22357.1089 | 23302.2981 | 25417.5938 | 18800.5146 | 20125.0668 | 19686.1195 | 22350.7753 | 24101.9402 | 25697.0105 | 25526.1317 | 25343.2552
NSW | Large-scale Storage | 0 | 0 | 0 | 0 | 0 | 0 | 0 | 0 | 0 | 0 | 0 | 0 | 0 | NSW | Large-scale Storage | 0 | 0 | 0 | 0 | 0 | 0 | 0 | 0 | 0 | 0 | 0 | 0 | 0
NSW | Liquid Fuel | 0 | 0 | 0 | 0 | 0 | 0 | 0 | 0 | 0 | 0 | 0 | 0 | 0 | NSW | Liquid Fuel | 0 | 2.5272 | 2.4175 | 1.2636 | 0.79915 | 0 | 0 | 0 | 0 | 0 | 0 | 0 | 0
NSW | Natural Gas | 11453.9049 | 11555.0234 | 11274.3121 | 11784.7276 | 11721.3157 | 11501.9769 | 11332.5804 | 11469.9381 | 11746.1998 | 11222.0345 | 11400.7438 | 11859.5765 | 11751.7177 | NSW | Natural Gas | 11464.4565 | 11864.5438 | 12037.9633 | 11941.5605 | 12006.2876 | 11416.7147 | 11727.3204 | 11529.1596 | 11834.4674 | 11598.2302 | 11746.6487 | 11755.8923 | 11473.1697
NSW | Pumped Hydro | 0 | 0 | 0 | 0 | 0 | 0 | 0 | 0 | 0 | 0 | 0 | 0 | 0 | NSW | Pumped Hydro | 0 | 0 | 0 | 0 | 0 | 0 | 0 | 0 | 0 | 0 | 0 | 0 | 0
NSW | Utility Solar | 0 | 0 | 0 | 0 | 0 | 0 | 0 | 0 | 0 | 0 | 0 | 0 | 0 | NSW | Utility Solar | 0 | 0 | 0 | 0 | 0 | 0 | 0 | 0 | 0 | 0 | 0 | 0 | 0
NSW | Wind | 12044.2635 | 12288.6411 | 12177.8011 | 11948.495 | 11981.2953 | 12152.0345 | 12099.2389 | 12082.9056 | 11878.9444 | 11866.4668 | 11864.9818 | 11816.4751 | 12007.9158 | NSW | Wind | 12929.7115 | 12836.5196 | 13094.5337 | 12802.504 | 12616.8328 | 12835.8924 | 12895.2543 | 12860.6795 | 12755.0945 | 12535.0975 | 12435.7507 | 12582.0662 | 12336.8701
Region | Aggregation | 2022 | 2023 | 2024 | 2025 | 2026 | 2027 | 2028 | 2029 | 2030 | 2031 | 2032 | 2033 | 2034 | Region | Aggregation | 2022 | 2023 | 2024 | 2025 | 2026 | 2027 | 2028 | 2029 | 2030 | 2031 | 2032 | 2033 | 2034
QLD | Black Coal | 173876.917 | 185866.4088 | 187471.6994 | 187606.8102 | 180833.1246 | 155463.0874 | 151158.4477 | 141494.9112 | 125245.8741 | 123411.5868 | 122347.4082 | 123299.4872 | 122793.0829 | QLD | Black Coal | 172487.7874 | 183575.3638 | 184949.0128 | 184352.6946 | 177889.7917 | 155116.6159 | 150647.6044 | 141265.9948 | 124779.2931 | 122772.454 | 121957.4542 | 123296.6817 | 122781.6212
QLD | Brown Coal | 0 | 0 | 0 | 0 | 0 | 0 | 0 | 0 | 0 | 0 | 0 | 0 | 0 | QLD | Brown Coal | 0 | 0 | 0 | 0 | 0 | 0 | 0 | 0 | 0 | 0 | 0 | 0 | 0
QLD | Distributed Storage | 0 | 0 | 0 | 0 | 0 | 0 | 0 | 0 | 0 | 0 | 0 | 0 | 0 | QLD | Distributed Storage | 0 | 0 | 0 | 0 | 0 | 0 | 0 | 0 | 0 | 0 | 0 | 0 | 0
QLD | Hydro | 5861.707 | 5916.0159 | 6365.6742 | 6905.5944 | 8417.7149 | 9216.8979 | 10905.5537 | 11437.871 | 11478.5226 | 11438.8423 | 11397.3395 | 11625.4944 | 11516.7014 | QLD | Hydro | 5982.6807 | 6267.6371 | 6541.9587 | 6868.5409 | 8080.6911 | 8914.6558 | 10799.1384 | 11178.1564 | 11342.8858 | 11425.0143 | 11428.8818 | 11550.3248 | 11446.1347
QLD | Large-scale Storage | 0 | 0 | 0 | 0 | 0 | 0 | 0 | 0 | 0 | 0 | 0 | 0 | 0 | QLD | Large-scale Storage | 0 | 0 | 0 | 0 | 0 | 0 | 0 | 0 | 0 | 0 | 0 | 0 | 0
QLD | Liquid Fuel | 0 | 0 | 0 | 0 | 0 | 0 | 0 | 0 | 0 | 0 | 0 | 0 | 0 | QLD | Liquid Fuel | 0 | 0 | 0 | 0 | 0 | 0 | 0 | 0 | 0 | 0 | 0 | 0 | 0
QLD | Natural Gas | 18775.3198 | 18988.5359 | 19177.8705 | 19328.7271 | 18885.1735 | 20241.4521 | 19752.4354 | 18113.954 | 21199.145 | 20760.6195 | 21023.0575 | 21956.212 | 23059.0196 | QLD | Natural Gas | 18725.9469 | 19191.8781 | 19162.3511 | 19278.7328 | 18787.3029 | 20173.6561 | 19675.9617 | 18088.4806 | 21215.4271 | 21020.566 | 20547.0715 | 21557.0211 | 22267.8035
QLD | Pumped Hydro | 0 | 0 | 0 | 0 | 0 | 0 | 0 | 0 | 0 | 0 | 0 | 0 | 0 | QLD | Pumped Hydro | 0 | 0 | 0 | 0 | 0 | 0 | 0 | 0 | 0 | 0 | 0 | 0 | 0
QLD | Utility Solar | 0 | 0 | 0 | 0 | 0 | 0 | 0 | 0 | 0 | 0 | 0 | 0 | 0 | QLD | Utility Solar | 0 | 0 | 0 | 0 | 0 | 0 | 0 | 0 | 0 | 0 | 0 | 0 | 0
QLD | Wind | 6866.1806 | 6844.4122 | 6949.8504 | 6866.122 | 6633.4882 | 6515.1376 | 5967.8682 | 5427.6425 | 7293.0583 | 7159.8068 | 7096.6389 | 7005.1958 | 6898.0201 | QLD | Wind | 6857.5843 | 6888.7655 | 6955.8398 | 6817.9535 | 6658.0285 | 6554.1602 | 5936.6952 | 5353.017 | 7293.8255 | 7156.553 | 7181.4074 | 7048.0994 | 7004.894
Region | Aggregation | 2022 | 2023 | 2024 | 2025 | 2026 | 2027 | 2028 | 2029 | 2030 | 2031 | 2032 | 2033 | 2034 | Region | Aggregation | 2022 | 2023 | 2024 | 2025 | 2026 | 2027 | 2028 | 2029 | 2030 | 2031 | 2032 | 2033 | 2034
SA | Black Coal | 0 | 0 | 0 | 0 | 0 | 0 | 0 | 0 | 0 | 0 | 0 | 0 | 0 | SA | Black Coal | 0 | 0 | 0 | 0 | 0 | 0 | 0 | 0 | 0 | 0 | 0 | 0 | 0
SA | Brown Coal | 0 | 0 | 0 | 0 | 0 | 0 | 0 | 0 | 0 | 0 | 0 | 0 | 0 | SA | Brown Coal | 0 | 0 | 0 | 0 | 0 | 0 | 0 | 0 | 0 | 0 | 0 | 0 | 0
SA | Distributed Storage | 0 | 0 | 0 | 0 | 0 | 0 | 0 | 0 | 0 | 0 | 0 | 0 | 0 | SA | Distributed Storage | 0 | 0 | 0 | 0 | 0 | 0 | 0 | 0 | 0 | 0 | 0 | 0 | 0
SA | Hydro | 0 | 0 | 0 | 0 | 0 | 0 | 0 | 0 | 0 | 0 | 0 | 0 | 0 | SA | Hydro | 0 | 0 | 0 | 0 | 0 | 0 | 0 | 0 | 0 | 0 | 0 | 0 | 0
SA | Large-scale Storage | 0 | 0 | 0 | 0 | 0 | 0 | 0 | 0 | 0 | 0 | 0 | 0 | 0 | SA | Large-scale Storage | 0 | 0 | 0 | 0 | 0 | 0 | 0 | 0 | 0 | 0 | 0 | 0 | 0
SA | Liquid Fuel | 0 | 0 | 0 | 0 | 0 | 0 | 0 | 0 | 0 | 0 | 0 | 0 | 0 | SA | Liquid Fuel | 9.185 | 8.993 | 7.7781 | 0 | 3.4681 | 0 | 0 | 0 | 0 | 0 | 0 | 0 | 0
SA | Natural Gas | 28235.6305 | 27976.068 | 1529.763 | 1627.1046 | 1505.3824 | 1083.7932 | 1075.2916 | 1264.0767 | 1336.1448 | 1154.0837 | 965.445 | 1799.8665 | 2004.9328 | SA | Natural Gas | 28536.1937 | 28197.3888 | 1446.4324 | 1593.9421 | 1450.0534 | 984.4685 | 959.6356 | 994.2042 | 1105.9496 | 923.6754 | 920.465 | 1440.441 | 1500.6879
SA | Pumped Hydro | 0 | 0 | 0 | 0 | 0 | 0 | 0 | 0 | 0 | 0 | 0 | 0 | 0 | SA | Pumped Hydro | 0 | 0 | 0 | 0 | 0 | 0 | 0 | 0 | 0 | 0 | 0 | 0 | 0
SA | Utility Solar | 0 | 0 | 0 | 0 | 0 | 0 | 0 | 0 | 0 | 0 | 0 | 0 | 0 | SA | Utility Solar | 0 | 0 | 0 | 0 | 0 | 0 | 0 | 0 | 0 | 0 | 0 | 0 | 0
SA | Wind | 15268.1487 | 15231.5557 | 15665.4866 | 15204.9719 | 15004.217 | 15342.3228 | 15219.1158 | 15338.8492 | 14998.1917 | 14905.5218 | 14639.7785 | 14721.2089 | 14598.8507 | SA | Wind | 17553.1774 | 17740.0222 | 18002.5826 | 17431.9747 | 17044.9898 | 17554.4073 | 17443.3574 | 17633.1523 | 17193.6183 | 16854.5765 | 16648.6869 | 16831.6787 | 16839.3292
Region | Aggregation | 2022 | 2023 | 2024 | 2025 | 2026 | 2027 | 2028 | 2029 | 2030 | 2031 | 2032 | 2033 | 2034 | Region | Aggregation | 2022 | 2023 | 2024 | 2025 | 2026 | 2027 | 2028 | 2029 | 2030 | 2031 | 2032 | 2033 | 2034
TAS | Black Coal | 0 | 0 | 0 | 0 | 0 | 0 | 0 | 0 | 0 | 0 | 0 | 0 | 0 | TAS | Black Coal | 0 | 0 | 0 | 0 | 0 | 0 | 0 | 0 | 0 | 0 | 0 | 0 | 0
TAS | Brown Coal | 0 | 0 | 0 | 0 | 0 | 0 | 0 | 0 | 0 | 0 | 0 | 0 | 0 | TAS | Brown Coal | 0 | 0 | 0 | 0 | 0 | 0 | 0 | 0 | 0 | 0 | 0 | 0 | 0
TAS | Distributed Storage | 0 | 0 | 0 | 0 | 0 | 0 | 0 | 0 | 0 | 0 | 0 | 0 | 0 | TAS | Distributed Storage | 0 | 0 | 0 | 0 | 0 | 0 | 0 | 0 | 0 | 0 | 0 | 0 | 0
TAS | Hydro | 62307.5056 | 62137.8784 | 62189.6824 | 61809.1396 | 60485.2779 | 60389.884 | 59630.398 | 59760.7525 | 58116.0711 | 55820.0642 | 52703.1534 | 57956.4114 | 57653.597 | TAS | Hydro | 62101.3958 | 62082.4823 | 61437.2395 | 61250.3741 | 58913.1912 | 58590.9505 | 57641.6046 | 55864.9849 | 53219.1842 | 51690.1982 | 49322.3096 | 54539.7339 | 54136.6639
TAS | Large-scale Storage | 0 | 0 | 0 | 0 | 0 | 0 | 0 | 0 | 0 | 0 | 0 | 0 | 0 | TAS | Large-scale Storage | 0 | 0 | 0 | 0 | 0 | 0 | 0 | 0 | 0 | 0 | 0 | 0 | 0
TAS | Liquid Fuel | 0 | 0 | 0 | 0 | 0 | 0 | 0 | 0 | 0 | 0 | 0 | 0 | 0 | TAS | Liquid Fuel | 0 | 0 | 0 | 0 | 0 | 0 | 0 | 0 | 0 | 0 | 0 | 0 | 0
TAS | Natural Gas | 0 | 0 | 0 | 79.169 | 21.6055 | 0 | 67.7656 | 90.097 | 22.4456 | 81.1177 | 0 | 70.5196 | 0.94374 | TAS | Natural Gas | 203.4005 | 0 | 105.9808 | 188.7998 | 0 | 0.96298 | 37.4289 | 35.6876 | 1.7949 | 0 | 0 | 142.9295 | 92.929
TAS | Pumped Hydro | 0 | 0 | 0 | 0 | 0 | 0 | 0 | 0 | 0 | 0 | 0 | 0 | 0 | TAS | Pumped Hydro | 0 | 0 | 0 | 0 | 0 | 0 | 0 | 0 | 0 | 0 | 0 | 0 | 0
TAS | Utility Solar | 0 | 0 | 0 | 0 | 0 | 0 | 0 | 0 | 0 | 0 | 0 | 0 | 0 | TAS | Utility Solar | 0 | 0 | 0 | 0 | 0 | 0 | 0 | 0 | 0 | 0 | 0 | 0 | 0
TAS | Wind | 5801.0278 | 5820.173 | 5727.1886 | 5763.7902 | 5723.9942 | 5717.9304 | 5728.5473 | 5550.1722 | 5612.9484 | 5569.5519 | 5553.4953 | 5598.2702 | 5561.3876 | TAS | Wind | 6034.3959 | 6045.7039 | 6071.84 | 6041.442 | 5974.8269 | 5921.1023 | 5908.3919 | 5885.846 | 5798.887 | 5771.9482 | 5729.2798 | 5789.166 | 5746.1
Region | Aggregation | 2022 | 2023 | 2024 | 2025 | 2026 | 2027 | 2028 | 2029 | 2030 | 2031 | 2032 | 2033 | 2034 | Region | Aggregation | 2022 | 2023 | 2024 | 2025 | 2026 | 2027 | 2028 | 2029 | 2030 | 2031 | 2032 | 2033 | 2034
VIC | Black Coal | 0 | 0 | 0 | 0 | 0 | 0 | 0 | 0 | 0 | 0 | 0 | 0 | 0 | VIC | Black Coal | 0 | 0 | 0 | 0 | 0 | 0 | 0 | 0 | 0 | 0 | 0 | 0 | 0
VIC | Brown Coal | 140899.6725 | 138039.6323 | 140465.5768 | 138927.7675 | 133297.823 | 132671.5287 | 130218.5987 | 127637.2507 | 124223.9643 | 122530.6973 | 122273.8546 | 91042.0521 | 89598.9012 | VIC | Brown Coal | 134725.0158 | 130570.6501 | 134890.5934 | 133445.6711 | 126483.9819 | 125598.6856 | 122987.5708 | 119832.2076 | 119272.1894 | 117065.7177 | 115411.6125 | 86713.3727 | 84971.7333
VIC | Distributed Storage | 0 | 0 | 0 | 0 | 0 | 0 | 0 | 0 | 0 | 0 | 0 | 0 | 0 | VIC | Distributed Storage | 0 | 0 | 0 | 0 | 0 | 0 | 0 | 0 | 0 | 0 | 0 | 0 | 0
VIC | Hydro | 21697.5398 | 21668.0089 | 21744.1794 | 21675.1722 | 21685.554 | 21692.4776 | 21677.594 | 21747.3406 | 21743.3977 | 21484.7193 | 21500.2219 | 21844.6469 | 21166.7811 | VIC | Hydro | 21595.8698 | 21649.2648 | 21766.9633 | 21672.3639 | 21626.917 | 21656.0254 | 21307.1517 | 21554.0451 | 21133.9836 | 21304.8097 | 21528.4436 | 21682.2843 | 21703.2167
VIC | Large-scale Storage | 0 | 0 | 0 | 0 | 0 | 0 | 0 | 0 | 0 | 0 | 0 | 0 | 0 | VIC | Large-scale Storage | 0 | 0 | 0 | 0 | 0 | 0 | 0 | 0 | 0 | 0 | 0 | 0 | 0
VIC | Liquid Fuel | 0 | 0 | 0 | 0 | 0 | 0 | 0 | 0 | 0 | 0 | 0 | 0 | 0 | VIC | Liquid Fuel | 0 | 0 | 0 | 0 | 0 | 0 | 0 | 0 | 0 | 0 | 0 | 0 | 0
VIC | Natural Gas | 219.0592 | 169.1378 | 197.9075 | 198.095 | 224.3258 | 108.2675 | 93.6695 | 141.8918 | 148.2937 | 141.7431 | 216.53 | 1213.7268 | 1348.7431 | VIC | Natural Gas | 707.4936 | 593.5046 | 759.7889 | 852.3743 | 857.3233 | 422.7886 | 436.3309 | 528.1009 | 528.9182 | 394.7573 | 517.6472 | 1731.6813 | 1871.3617
VIC | Pumped Hydro | 0 | 0 | 0 | 0 | 0 | 0 | 0 | 0 | 0 | 0 | 0 | 0 | 0 | VIC | Pumped Hydro | 0 | 0 | 0 | 0 | 0 | 0 | 0 | 0 | 0 | 0 | 0 | 0 | 0
VIC | Utility Solar | 0 | 0 | 0 | 0 | 0 | 0 | 0 | 0 | 0 | 0 | 0 | 0 | 0 | VIC | Utility Solar | 0 | 0 | 0 | 0 | 0 | 0 | 0 | 0 | 0 | 0 | 0 | 0 | 0
VIC | Wind | 33124.1392 | 32711.3169 | 33363.2592 | 33384.2663 | 32727.0538 | 32901.411 | 32666.8626 | 32415.2116 | 31721.9084 | 31264.0325 | 30743.0747 | 33953.6797 | 33735.2883 | VIC | Wind | 38925.1415 | 39148.7131 | 39526.981 | 38914.4632 | 38053.512 | 38465.9939 | 37522.187 | 37903.0672 | 36413.92 | 35583.7814 | 35514.9141 | 39403.7866 | 39556.1278

## SC_DN_Flows
Net Flow (MW) - Slow change scenario 50POE, Do Nothing Case | [13 empty] | Net Flow (MW) - Slow change scenario 10POE, Do Nothing Case
Line | 2022 | 2023 | 2024 | 2025 | 2026 | 2027 | 2028 | 2029 | 2030 | 2031 | 2032 | 2033 | 2034 | Line | 2022 | 2023 | 2024 | 2025 | 2026 | 2027 | 2028 | 2029 | 2030 | 2031 | 2032 | 2033 | 2034
N-Q-MNSP1 | -138.5683 | -302.212 | -271.6659 | -347.2209 | -432.6002 | -277.7097 | -487.3379 | -756.5091 | -638.7025 | -633.5077 | -588.568 | -635.6337 | -658.8521 | N-Q-MNSP1 | -71.6991 | -259.0139 | -236.1888 | -296.1424 | -383.9647 | -267.4939 | -490.8423 | -743.1567 | -621.4581 | -616.8815 | -569.4275 | -611.8802 | -637.2347
NSW1-QLD1 | -742.6888 | -3160.8913 | -4154.8869 | -5147.8831 | -6141.1055 | -3325.1612 | -3822.2776 | -7077.8289 | -6062.7064 | -6063.4661 | -5668.5714 | -5994.546 | -5755.5012 | NSW1-QLD1 | -343.1683 | -2594.2686 | -3508.1377 | -4335.3479 | -5409.849 | -3144.727 | -3624.2954 | -6786.9508 | -5786.105 | -5819.0532 | -5375.1535 | -5725.5694 | -5520.1681
T-V-MNSP1 | 622.6687 | 723.3439 | 864.6206 | 840.2437 | 1411.7014 | 1404.179 | 1323.1962 | 1295.531 | 1247.7889 | 1204.6229 | 1060.8162 | 1903.8128 | 1911.226 | T-V-MNSP1 | 710.4097 | 808.7073 | 903.0321 | 882.2024 | 1288.0846 | 1235.6458 | 1116.4366 | 879.7152 | 644.196 | 706.7783 | 661.0164 | 1515.2887 | 1507.0395
V-S-MNSP1 | -118.7605 | -300.5682 | 195.723 | 221.9481 | 230.9721 | 102.2589 | 91.2798 | 38.205 | 50.0139 | 3.1533 | -14.3116 | -12.0237 | -39.2602 | V-S-MNSP1 | -404.6314 | -619.6249 | 44.4868 | 113.4485 | 114.7752 | -34.0742 | -67.0313 | -101.76 | -99.924 | -105.2502 | -135.1525 | -109.9576 | -141.301
V-SA | 923.7603 | 979.9944 | 3680.9738 | 3869.655 | 4039.2996 | 4389.8598 | 4577.8691 | 4688.937 | 4686.5943 | 4643.8502 | 4529.108 | 3499.7934 | 3261.5121 | V-SA | 382.3641 | 395.1313 | 3702.9038 | 3867.8064 | 4031.892 | 4446.144 | 4617.1437 | 4664.6756 | 4671.8607 | 4583.6364 | 4494.8083 | 3609.8365 | 3397.1841
VIC1-NSW1 | 6105.7018 | 7793.3986 | 6312.5308 | 6463.6481 | 7191.1828 | 8333.3957 | 8516.646 | 8480.1393 | 8598.9049 | 8695.3585 | 8934.1484 | 5144.5397 | 4628.6277 | VIC1-NSW1 | 7660.1825 | 9362.2183 | 7422.2628 | 7549.3107 | 7946.7979 | 9128.9469 | 9112.5815 | 9215.3918 | 9372.2787 | 9375.3249 | 9639.0588 | 6408.8977 | 6138.9518
NSW-SA | 0 | 0 | 900.0353 | 861.0606 | 483.8802 | 14.8379 | -186.836 | -351.2996 | -415.6621 | -560.0714 | -745.3536 | 65.9425 | 113.1722 | NSW-SA | 0 | 0 | 195.5082 | 161.9423 | -124.9022 | -683.9703 | -842.6994 | -979.2539 | -1019.4276 | -1069.2072 | -1302.1283 | -662.8466 | -677.3051

## SC_DN_USE_DSP
USE by Region (GWh) - Slow change scenario 50POE, Do Nothing Case | [13 empty] | USE by Region (GWh) - Slow change scenario 10POE, Do Nothing Case
Region | 2022 | 2023 | 2024 | 2025 | 2026 | 2027 | 2028 | 2029 | 2030 | 2031 | 2032 | 2033 | 2034 | Region | 2022 | 2023 | 2024 | 2025 | 2026 | 2027 | 2028 | 2029 | 2030 | 2031 | 2032 | 2033 | 2034
NSW | 0 | 0 | 0 | 0 | 0 | 0 | 0 | 0 | 0 | 0 | 0 | 0 | 0 | NSW | 0 | 0 | 0 | 0 | 0 | 0 | 0 | 0 | 0 | 0 | 0 | 0 | 0
QLD | 0 | 0 | 0 | 0 | 0 | 0 | 0 | 0 | 0 | 0 | 0 | 0 | 0 | QLD | 0 | 0 | 0 | 0 | 0 | 0 | 0 | 0 | 0 | 0 | 0 | 0 | 0
SA | 0 | 0 | 0 | 0 | 0 | 0 | 0 | 0 | 0 | 0 | 0 | 0 | 0 | SA | 0 | 0 | 0 | 0 | 0 | 0 | 0 | 0 | 0 | 0 | 0 | 0 | 0
TAS | 0 | 0 | 0 | 0 | 0 | 0 | 0 | 0 | 0 | 0 | 0 | 0 | 0 | TAS | 0 | 0 | 0 | 0 | 0 | 0 | 0 | 0 | 0 | 0 | 0 | 0 | 0
VIC | 0 | 0 | 0 | 0 | 0 | 0 | 0 | 0 | 0 | 0 | 0 | 0 | 0 | VIC | 0 | 0 | 0 | 0 | 0 | 0 | 0 | 0 | 0 | 0 | 0 | 0 | 0
DSP by Region (GWh) - Slow change scenario 50POE, Do Nothing Case | [13 empty] | DSP by Region (GWh) - Slow change scenario 10POE, Do Nothing Case
Region | 2022 | 2023 | 2024 | 2025 | 2026 | 2027 | 2028 | 2029 | 2030 | 2031 | 2032 | 2033 | 2034 | Region | 2022 | 2023 | 2024 | 2025 | 2026 | 2027 | 2028 | 2029 | 2030 | 2031 | 2032 | 2033 | 2034
NSW | 0 | 0 | 0 | 0 | 0 | 0 | 0 | 0 | 0 | 0 | 0 | 0 | 0 | NSW | 0 | 1.1895 | 0.97246 | 0.49195 | 0.51503 | 0 | 0 | 0 | 0 | 0 | 0 | 0 | 0
QLD | 0 | 0 | 0 | 0 | 0 | 0 | 0 | 0 | 0 | 0 | 0 | 0 | 0 | QLD | 0 | 0 | 0 | 0 | 0 | 0 | 0 | 0 | 0 | 0 | 0 | 0 | 0
SA | 0 | 0 | 0 | 0 | 0 | 0 | 0 | 0 | 0 | 0 | 0 | 0 | 0 | SA | 0.01182 | 0.0192 | 0.01496 | 0 | 0.00771 | 0 | 0 | 0 | 0 | 0 | 0 | 0 | 0
TAS | 0 | 0 | 0 | 0 | 0 | 0 | 0 | 0 | 0 | 0 | 0 | 0 | 0 | TAS | 0 | 0 | 0 | 0 | 0 | 0 | 0 | 0 | 0 | 0 | 0 | 0 | 0
VIC | 0 | 0 | 0 | 0 | 0 | 0 | 0 | 0 | 0 | 0 | 0 | 0 | 0 | VIC | 0.16803 | 0.28049 | 0.09345 | 0 | 0.05952 | 0 | 0 | 0 | 0 | 0 | 0 | 0 | 0

## SC_UP_Installed Capacity
Installed Capacity by Technology (MW) - Slow change scenario, Option 2
Region | Aggregation | 2022 | 2023 | 2024 | 2025 | 2026 | 2027 | 2028 | 2029 | 2030 | 2031 | 2032 | 2033 | 2034
NSW | Black Coal | 10160 | 8160 | 8160 | 8160 | 8160 | 8160 | 8160 | 6840 | 6840 | 6840 | 6840 | 6840 | 6840
NSW | Brown Coal | 0 | 0 | 0 | 0 | 0 | 0 | 0 | 0 | 0 | 0 | 0 | 0 | 0
NSW | Distributed Storage | 19.95 | 28.36 | 40.45 | 54.61 | 65.02 | 73.65 | 84.86 | 97.04 | 113.33 | 127.86 | 147.83 | 171.77 | 199.12
NSW | Hydro | 2525 | 2525 | 2525 | 2525 | 2525 | 2525 | 2525 | 2525 | 2525 | 2525 | 2525 | 2525 | 2525
NSW | Large-scale Storage | 0 | 0 | 0 | 0 | 0 | 0 | 0 | 0 | 0 | 0 | 0 | 0 | 0
NSW | Liquid Fuel | 50 | 50 | 50 | 50 | 50 | 50 | 50 | 50 | 50 | 50 | 50 | 50 | 50
NSW | Natural Gas | 1993.9 | 2016.294 | 2016.294 | 2016.294 | 2016.294 | 2016.294 | 2016.294 | 2016.294 | 2016.294 | 2016.294 | 2016.294 | 2016.294 | 2016.294
NSW | Pumped Hydro | 0 | 0 | 0 | 0 | 0 | 2040 | 2040 | 2040 | 2040 | 2040 | 2040 | 2040 | 2040
NSW | Utility Solar | 1642 | 1642 | 1642 | 1642 | 1642 | 1642 | 1681.8969 | 1681.8969 | 1681.8969 | 1681.8969 | 1681.8969 | 1681.8969 | 1938.7819
NSW | Wind | 1633 | 1633 | 1633 | 1633 | 1633 | 1633 | 1633 | 1633 | 1633 | 1633 | 1633 | 1633 | 1633
Region | Aggregation | 2022 | 2023 | 2024 | 2025 | 2026 | 2027 | 2028 | 2029 | 2030 | 2031 | 2032 | 2033 | 2034
QLD | Black Coal | 8186 | 8186 | 8186 | 8186 | 8186 | 6726 | 6726 | 6726 | 5046 | 5046 | 5046 | 5046 | 5046
QLD | Brown Coal | 0 | 0 | 0 | 0 | 0 | 0 | 0 | 0 | 0 | 0 | 0 | 0 | 0
QLD | Distributed Storage | 7.56 | 10.5 | 15.05 | 20.65 | 24.93 | 29.09 | 34.85 | 41.31 | 49.32 | 56.95 | 67.55 | 80.3 | 94.65
QLD | Hydro | 722.4 | 722.4 | 722.4 | 722.4 | 722.4 | 722.4 | 722.4 | 722.4 | 722.4 | 722.4 | 722.4 | 722.4 | 722.4
QLD | Large-scale Storage | 2 | 2 | 2 | 2 | 2 | 2 | 2 | 2 | 2 | 2 | 2 | 2 | 2
QLD | Liquid Fuel | 423.5 | 423.5 | 423.5 | 423.5 | 423.5 | 423.5 | 423.5 | 423.5 | 423.5 | 423.5 | 423.5 | 423.5 | 423.5
QLD | Natural Gas | 3017.5 | 3017.5 | 3017.5 | 3017.5 | 3017.5 | 3017.5 | 3017.5 | 3017.5 | 3017.5 | 3017.5 | 3017.5 | 3017.5 | 3017.5
QLD | Pumped Hydro | 0 | 0 | 0 | 0 | 0 | 0 | 0 | 0 | 0 | 0 | 0 | 0 | 0
QLD | Utility Solar | 1829.5 | 1829.5 | 1829.5 | 2059.0062 | 2783.2701 | 3499.1907 | 4351.0448 | 4351.0448 | 4351.0448 | 4351.0448 | 4351.0448 | 4351.0448 | 4351.0448
QLD | Wind | 677 | 677 | 677 | 677 | 677 | 677 | 677 | 677 | 1012.9065 | 1012.9065 | 1012.9065 | 1012.9065 | 1012.9065
Region | Aggregation | 2022 | 2023 | 2024 | 2025 | 2026 | 2027 | 2028 | 2029 | 2030 | 2031 | 2032 | 2033 | 2034
SA | Black Coal | 0 | 0 | 0 | 0 | 0 | 0 | 0 | 0 | 0 | 0 | 0 | 0 | 0
SA | Brown Coal | 0 | 0 | 0 | 0 | 0 | 0 | 0 | 0 | 0 | 0 | 0 | 0 | 0
SA | Distributed Storage | 18.01 | 22.41 | 26.39 | 30.01 | 33.29 | 36.35 | 39.33 | 42.1 | 44.68 | 47.13 | 49.59 | 53.16 | 58.81
SA | Hydro | 0 | 0 | 0 | 0 | 0 | 0 | 0 | 0 | 0 | 0 | 0 | 0 | 0
SA | Large-scale Storage | 130 | 130 | 130 | 130 | 130 | 130 | 130 | 130 | 130 | 130 | 130 | 130 | 130
SA | Liquid Fuel | 264.8 | 264.8 | 264.8 | 264.8 | 264.8 | 264.8 | 264.8 | 264.8 | 264.8 | 264.8 | 264.8 | 264.8 | 264.8
SA | Natural Gas | 2442.3 | 2442.3 | 1595.2534 | 1595.2534 | 1595.2534 | 1595.2534 | 1595.2534 | 1595.2534 | 1595.2534 | 1595.2534 | 1595.2534 | 1595.2534 | 1595.2534
SA | Pumped Hydro | 0 | 0 | 0 | 0 | 0 | 0 | 0 | 0 | 0 | 0 | 0 | 0 | 0
SA | Utility Solar | 438 | 438 | 438 | 438 | 438 | 438 | 438 | 438 | 438 | 438 | 438 | 438 | 438
SA | Wind | 2054 | 2054 | 2054 | 2054 | 2054 | 2054 | 2054 | 2054 | 2054 | 2054 | 2054 | 2054 | 2054
Region | Aggregation | 2022 | 2023 | 2024 | 2025 | 2026 | 2027 | 2028 | 2029 | 2030 | 2031 | 2032 | 2033 | 2034
TAS | Black Coal | 0 | 0 | 0 | 0 | 0 | 0 | 0 | 0 | 0 | 0 | 0 | 0 | 0
TAS | Brown Coal | 0 | 0 | 0 | 0 | 0 | 0 | 0 | 0 | 0 | 0 | 0 | 0 | 0
TAS | Distributed Storage | 1.51 | 2.08 | 2.84 | 3.74 | 4.49 | 5.25 | 6.36 | 7.61 | 9.06 | 10.42 | 12.12 | 13.95 | 15.88
TAS | Hydro | 2263.1 | 2263.1 | 2263.1 | 2263.1 | 2263.1 | 2263.1 | 2263.1 | 2263.1 | 2263.1 | 2263.1 | 2263.1 | 2263.1 | 2263.1
TAS | Large-scale Storage | 0 | 0 | 0 | 0 | 0 | 0 | 0 | 0 | 0 | 0 | 0 | 0 | 0
TAS | Liquid Fuel | 0 | 0 | 0 | 0 | 0 | 0 | 0 | 0 | 0 | 0 | 0 | 0 | 0
TAS | Natural Gas | 178 | 178 | 178 | 178 | 178 | 178 | 178 | 178 | 178 | 178 | 178 | 178 | 178
TAS | Pumped Hydro | 0 | 0 | 0 | 0 | 0 | 0 | 0 | 0 | 0 | 0 | 0 | 0 | 0
TAS | Utility Solar | 0 | 0 | 0 | 0 | 0 | 0 | 0 | 0 | 0 | 0 | 0 | 0 | 0
TAS | Wind | 563.6 | 563.6 | 563.6 | 563.6 | 563.6 | 563.6 | 563.6 | 563.6 | 563.6 | 563.6 | 563.6 | 563.6 | 563.6
Region | Aggregation | 2022 | 2023 | 2024 | 2025 | 2026 | 2027 | 2028 | 2029 | 2030 | 2031 | 2032 | 2033 | 2034
VIC | Black Coal | 0 | 0 | 0 | 0 | 0 | 0 | 0 | 0 | 0 | 0 | 0 | 0 | 0
VIC | Brown Coal | 4660 | 4660 | 4660 | 4660 | 4660 | 4660 | 4660 | 4660 | 4660 | 4660 | 4660 | 3210 | 3210
VIC | Distributed Storage | 9.53 | 13.49 | 19.18 | 26.67 | 32.64 | 38.11 | 46.94 | 56.66 | 68.15 | 79.68 | 94.8 | 112 | 131.25
VIC | Hydro | 2206 | 2206 | 2206 | 2206 | 2206 | 2206 | 2206 | 2206 | 2206 | 2206 | 2206 | 2206 | 2206
VIC | Large-scale Storage | 55 | 55 | 55 | 55 | 55 | 55 | 55 | 55 | 55 | 55 | 55 | 55 | 55
VIC | Liquid Fuel | 0 | 0 | 0 | 0 | 0 | 0 | 0 | 0 | 0 | 0 | 0 | 0 | 0
VIC | Natural Gas | 2382 | 2382 | 3253.2737 | 3395.309 | 3395.309 | 3395.309 | 3395.309 | 3395.309 | 3395.309 | 3395.309 | 2885.309 | 3721.898 | 3721.898
VIC | Pumped Hydro | 0 | 0 | 0 | 0 | 0 | 0 | 0 | 0 | 0 | 0 | 0 | 235.3264 | 235.3264
VIC | Utility Solar | 971 | 971 | 971 | 1071 | 1231 | 1391 | 1551 | 1711 | 1871 | 1871 | 1871 | 1871 | 1871
VIC | Wind | 4119 | 4119 | 4119 | 4519 | 4939 | 5359 | 5779 | 6199 | 6619 | 6619 | 6619 | 6619 | 6619

## SC_UP_Generation
Generation by Technology (GWh) - Slow change scenario 50POE, Option 2 | [14 empty] | Generation by Technology (GWh) - Slow change scenario 10POE, Option 2
Region | Aggregation | 2022 | 2023 | 2024 | 2025 | 2026 | 2027 | 2028 | 2029 | 2030 | 2031 | 2032 | 2033 | 2034 | Region | Aggregation | 2022 | 2023 | 2024 | 2025 | 2026 | 2027 | 2028 | 2029 | 2030 | 2031 | 2032 | 2033 | 2034
NSW | Black Coal | 49450.5147 | 44719.7822 | 45553.9267 | 44561.7054 | 42890.2867 | 45019.3694 | 43950.3864 | 37092.1359 | 35028.278 | 31898.6016 | 30866.9022 | 35316.7131 | 35554.7839 | NSW | Black Coal | 48103.8029 | 43843.8534 | 43914.5432 | 43394.6664 | 41981.6888 | 43133.3927 | 42378.1015 | 35709.3935 | 33480.8971 | 30493.5478 | 29408.1396 | 33152.4046 | 33334.6212
NSW | Brown Coal | 0 | 0 | 0 | 0 | 0 | 0 | 0 | 0 | 0 | 0 | 0 | 0 | 0 | NSW | Brown Coal | 0 | 0 | 0 | 0 | 0 | 0 | 0 | 0 | 0 | 0 | 0 | 0 | 0
NSW | Distributed Storage | 24.3289 | 32.8665 | 48.5984 | 67.2449 | 78.5173 | 85.8694 | 98.9548 | 110.3086 | 125.5722 | 132.5269 | 150.1617 | 185.3566 | 211.8691 | NSW | Distributed Storage | 25.1374 | 32.6957 | 49.1227 | 67.2328 | 81.3614 | 87.8044 | 98.8074 | 107.507 | 123.4031 | 130.1607 | 146.3729 | 179.8397 | 199.1498
NSW | Hydro | 2394.0741 | 2486.341 | 2584.622 | 2737.4092 | 2849.5604 | 2388.2971 | 2387.3656 | 2417.5735 | 2570.1133 | 2707.0121 | 2775.4007 | 2763.1977 | 2813.4027 | NSW | Hydro | 2441.5696 | 2529.173 | 2628.6279 | 2699.1571 | 2835.6526 | 2413.0624 | 2497.1909 | 2462.0222 | 2607.86 | 2721.2018 | 2823.4712 | 2845.8629 | 2873.0369
NSW | Large-scale Storage | 0 | 0 | 0 | 0 | 0 | 0 | 0 | 0 | 0 | 0 | 0 | 0 | 0 | NSW | Large-scale Storage | 0 | 0 | 0 | 0 | 0 | 0 | 0 | 0 | 0 | 0 | 0 | 0 | 0
NSW | Liquid Fuel | 0 | 0 | 0 | 0 | 0 | 0 | 0 | 0 | 0 | 0 | 0 | 0 | 0 | NSW | Liquid Fuel | 0 | 0.24 | 0.24 | 0.12 | 0.15 | 0 | 0 | 0 | 0 | 0 | 0 | 0 | 0
NSW | Natural Gas | 1554.1165 | 1565.3343 | 1520.2324 | 1597.1929 | 1580.1844 | 1557.8045 | 1534.2641 | 1558.5479 | 1596.8522 | 1534.9932 | 1545.7773 | 1601.6019 | 1585.2234 | NSW | Natural Gas | 1556.8544 | 1603.6888 | 1613.8282 | 1606.8547 | 1600.3136 | 1548.1051 | 1592.2178 | 1558.6363 | 1574.598 | 1571.5197 | 1587.463 | 1582.8833 | 1556.8568
NSW | Pumped Hydro | 0 | 0 | 0 | 0 | 0 | 2603.687 | 3145.8799 | 2370.7825 | 2781.6705 | 3153.2933 | 3520.4832 | 3140.2544 | 3374.9057 | NSW | Pumped Hydro | 0 | 0 | 0 | 0 | 0 | 2795.8644 | 3057.8168 | 2310.2041 | 2795.719 | 3102.6219 | 3409.9572 | 3192.7717 | 3347.6126
NSW | Utility Solar | 4311.5881 | 4289.3033 | 4281.3597 | 4282.7599 | 4267.5824 | 4284.8004 | 4427.8805 | 4416.3546 | 4384.6921 | 4368.6143 | 4382.7028 | 4410.8829 | 5021.0289 | NSW | Utility Solar | 4075.0578 | 4078.3528 | 4076.4728 | 4085.1659 | 4093.6275 | 4083.1152 | 4199.9235 | 4184.4896 | 4182.8697 | 4192.808 | 4202.9942 | 4182.3148 | 4869.0122
NSW | Wind | 4745.2072 | 4842.1711 | 4795.5093 | 4706.5827 | 4721.2451 | 4786.9602 | 4762.7365 | 4759.5448 | 4675.0518 | 4675.2382 | 4678.9851 | 4649.4716 | 4735.2444 | NSW | Wind | 5158.1891 | 5120.3253 | 5220.9965 | 5106.9759 | 5034.8587 | 5119.7672 | 5133.3537 | 5128.8832 | 5090.4819 | 5007.4093 | 4963.5939 | 5017.3754 | 4928.1224
Region | Aggregation | 2022 | 2023 | 2024 | 2025 | 2026 | 2027 | 2028 | 2029 | 2030 | 2031 | 2032 | 2033 | 2034 | Region | Aggregation | 2022 | 2023 | 2024 | 2025 | 2026 | 2027 | 2028 | 2029 | 2030 | 2031 | 2032 | 2033 | 2034
QLD | Black Coal | 41249.0106 | 43896.7328 | 44413.5586 | 44409.1789 | 42744.0273 | 36663.8598 | 35848.0037 | 33398.5249 | 29581.7517 | 29169.9431 | 29048.8155 | 29253.0751 | 29081.1617 | QLD | Black Coal | 40867.0519 | 43373.0441 | 43744.6298 | 43571.7417 | 42031.6343 | 36599.7366 | 35650.5952 | 33319.4418 | 29517.7304 | 28975.0299 | 28809.2568 | 29152.9745 | 29031.1671
QLD | Brown Coal | 0 | 0 | 0 | 0 | 0 | 0 | 0 | 0 | 0 | 0 | 0 | 0 | 0 | QLD | Brown Coal | 0 | 0 | 0 | 0 | 0 | 0 | 0 | 0 | 0 | 0 | 0 | 0 | 0
QLD | Distributed Storage | 7.6797 | 10.6208 | 15.7802 | 21.476 | 26.2135 | 32.5397 | 39.5646 | 43.6406 | 52.968 | 59.6306 | 69.0242 | 84.3206 | 98.3435 | QLD | Distributed Storage | 7.8412 | 10.6422 | 15.8668 | 21.4866 | 26.2334 | 32.2796 | 38.9506 | 43.4074 | 52.3141 | 58.4651 | 68.3695 | 82.3398 | 95.0163
QLD | Hydro | 753.2508 | 760.0499 | 782.7714 | 813.6969 | 897.9605 | 943.0792 | 1040.9667 | 1061.12 | 1067.9226 | 1057.4201 | 1050.0917 | 1071.5423 | 1063.9921 | QLD | Hydro | 757.8651 | 779.9617 | 792.7455 | 811.5836 | 880.1839 | 924.3711 | 1033.8576 | 1044.6465 | 1051.1146 | 1057.461 | 1057.3502 | 1063.5985 | 1054.3392
QLD | Large-scale Storage | 1.2768 | 1.2657 | 1.342 | 1.4252 | 1.4824 | 1.4703 | 1.5384 | 1.5096 | 1.5176 | 1.5088 | 1.5088 | 1.4944 | 1.4859 | QLD | Large-scale Storage | 1.3052 | 1.3041 | 1.3432 | 1.406 | 1.4752 | 1.469 | 1.5273 | 1.4913 | 1.52 | 1.5036 | 1.4936 | 1.4889 | 1.4755
QLD | Liquid Fuel | 0 | 0 | 0 | 0 | 0 | 0 | 0 | 0 | 0 | 0 | 0 | 0 | 0 | QLD | Liquid Fuel | 0 | 0 | 0 | 0 | 0 | 0 | 0 | 0 | 0 | 0 | 0 | 0 | 0
QLD | Natural Gas | 2547.2184 | 2568.3295 | 2601.4953 | 2626.1639 | 2558.6621 | 2748.8079 | 2662.7427 | 2459.3159 | 2832.0629 | 2831.7041 | 2807.4333 | 2918.9072 | 3077.5709 | QLD | Natural Gas | 2540.6614 | 2616.6861 | 2599.0391 | 2621.4953 | 2553.8171 | 2729.5616 | 2676.6025 | 2463.8546 | 2822.7423 | 2827.993 | 2773.7381 | 2898.7765 | 3012.3052
QLD | Pumped Hydro | 0 | 0 | 0 | 0 | 0 | 0 | 0 | 0 | 0 | 0 | 0 | 0 | 0 | QLD | Pumped Hydro | 0 | 0 | 0 | 0 | 0 | 0 | 0 | 0 | 0 | 0 | 0 | 0 | 0
QLD | Utility Solar | 4973.794 | 4949.959 | 4970.1108 | 5586.2374 | 7443.1203 | 9320.0938 | 10858.845 | 8891.8243 | 9229.5092 | 8758.0143 | 8511.3173 | 8185.822 | 7625.629 | QLD | Utility Solar | 4823.9672 | 4805.9499 | 4833.6609 | 5443.0565 | 7288.2009 | 9191.3914 | 10801.5211 | 8659.7894 | 9023.4828 | 8577.0046 | 8267.9821 | 7893.1808 | 7421.0477
QLD | Wind | 2571.5468 | 2562.6557 | 2601.6624 | 2571.1025 | 2483.4991 | 2442.6954 | 2245.388 | 2036.0292 | 3231.7224 | 3180.0835 | 3153.4794 | 3117.5094 | 3070.5224 | QLD | Wind | 2568.1428 | 2579.6823 | 2604.4402 | 2551.8014 | 2490.9249 | 2455.4909 | 2233.7512 | 2009.316 | 3259.4757 | 3206.7774 | 3227.491 | 3174.6786 | 3148.638
Region | Aggregation | 2022 | 2023 | 2024 | 2025 | 2026 | 2027 | 2028 | 2029 | 2030 | 2031 | 2032 | 2033 | 2034 | Region | Aggregation | 2022 | 2023 | 2024 | 2025 | 2026 | 2027 | 2028 | 2029 | 2030 | 2031 | 2032 | 2033 | 2034
SA | Black Coal | 0 | 0 | 0 | 0 | 0 | 0 | 0 | 0 | 0 | 0 | 0 | 0 | 0 | SA | Black Coal | 0 | 0 | 0 | 0 | 0 | 0 | 0 | 0 | 0 | 0 | 0 | 0 | 0
SA | Brown Coal | 0 | 0 | 0 | 0 | 0 | 0 | 0 | 0 | 0 | 0 | 0 | 0 | 0 | SA | Brown Coal | 0 | 0 | 0 | 0 | 0 | 0 | 0 | 0 | 0 | 0 | 0 | 0 | 0
SA | Distributed Storage | 23.9687 | 29.1932 | 37.7078 | 42.3904 | 46.8257 | 51.465 | 54.2609 | 57.5251 | 62.4564 | 64.1892 | 66.554 | 66.7201 | 71.9818 | SA | Distributed Storage | 23.9572 | 29.2229 | 37.5458 | 43.2094 | 48.5777 | 52.691 | 56.2338 | 57.4263 | 61.1557 | 63.1109 | 66.2289 | 65.8854 | 69.7532
SA | Hydro | 0 | 0 | 0 | 0 | 0 | 0 | 0 | 0 | 0 | 0 | 0 | 0 | 0 | SA | Hydro | 0 | 0 | 0 | 0 | 0 | 0 | 0 | 0 | 0 | 0 | 0 | 0 | 0
SA | Large-scale Storage | 74.0942 | 77.5997 | 84.852 | 86.0772 | 89.0176 | 84.6736 | 84.7927 | 85.3455 | 86.9064 | 86.6255 | 85.5265 | 81.8014 | 80.4999 | SA | Large-scale Storage | 78.2412 | 72.965 | 86.1978 | 88.2266 | 90.4961 | 85.4894 | 86.4374 | 84.3603 | 84.1602 | 83.7607 | 84.7664 | 80.3233 | 78.9148
SA | Liquid Fuel | 0 | 0 | 0 | 0 | 0 | 0 | 0 | 0 | 0 | 0 | 0 | 0 | 0 | SA | Liquid Fuel | 0.13954 | 0.4606 | 0.7149 | 0 | 0.2383 | 0 | 0 | 0 | 0 | 0 | 0 | 0 | 0
SA | Natural Gas | 4771.4967 | 4736.1031 | 151.1031 | 160.2724 | 142.512 | 101.9207 | 101.7505 | 124.0438 | 130.0224 | 119.2506 | 92.3532 | 193.087 | 186.6347 | SA | Natural Gas | 4800.8286 | 4775.09 | 147.175 | 159.4414 | 135.0289 | 95.4326 | 97.4866 | 102.824 | 103.9298 | 89.088 | 93.724 | 141.3646 | 152.133
SA | Pumped Hydro | 0 | 0 | 0 | 0 | 0 | 0 | 0 | 0 | 0 | 0 | 0 | 0 | 0 | SA | Pumped Hydro | 0 | 0 | 0 | 0 | 0 | 0 | 0 | 0 | 0 | 0 | 0 | 0 | 0
SA | Utility Solar | 1192.0267 | 1192.0293 | 1191.654 | 1185.0387 | 1185.3114 | 1188.9466 | 1192.8873 | 1189.54 | 1175.0547 | 1169.1005 | 1161.5907 | 1176.5818 | 1163.0137 | SA | Utility Solar | 1137.9421 | 1141.7652 | 1144.8202 | 1144.046 | 1142.6699 | 1140.1012 | 1139.8805 | 1135.1445 | 1130.9477 | 1123.991 | 1113.1211 | 1121.0935 | 1108.7698
SA | Wind | 5724.2618 | 5687.0487 | 5861.8965 | 5704.0454 | 5626.6191 | 5771.0805 | 5731.2061 | 5762.0777 | 5640.6799 | 5599.958 | 5500.8733 | 5514.3223 | 5470.1968 | SA | Wind | 6578.7627 | 6634.5981 | 6741.4409 | 6544.3521 | 6405.7338 | 6610.8617 | 6575.9958 | 6626.7033 | 6457.6746 | 6340.4062 | 6257.2119 | 6306.4719 | 6287.9662
Region | Aggregation | 2022 | 2023 | 2024 | 2025 | 2026 | 2027 | 2028 | 2029 | 2030 | 2031 | 2032 | 2033 | 2034 | Region | Aggregation | 2022 | 2023 | 2024 | 2025 | 2026 | 2027 | 2028 | 2029 | 2030 | 2031 | 2032 | 2033 | 2034
TAS | Black Coal | 0 | 0 | 0 | 0 | 0 | 0 | 0 | 0 | 0 | 0 | 0 | 0 | 0 | TAS | Black Coal | 0 | 0 | 0 | 0 | 0 | 0 | 0 | 0 | 0 | 0 | 0 | 0 | 0
TAS | Brown Coal | 0 | 0 | 0 | 0 | 0 | 0 | 0 | 0 | 0 | 0 | 0 | 0 | 0 | TAS | Brown Coal | 0 | 0 | 0 | 0 | 0 | 0 | 0 | 0 | 0 | 0 | 0 | 0 | 0
TAS | Distributed Storage | 0.88295 | 1.1579 | 1.8689 | 2.3469 | 2.9369 | 3.3624 | 4.3412 | 5.0103 | 6.0492 | 7.0704 | 7.8753 | 7.7717 | 9.3168 | TAS | Distributed Storage | 0.83782 | 0.97444 | 1.6075 | 2.1113 | 2.4404 | 2.8546 | 3.0467 | 3.972 | 4.6547 | 5.8733 | 7.3553 | 8.0528 | 9.5712
TAS | Hydro | 8673.5324 | 8656.6468 | 8633.033 | 8597.7075 | 8479.1038 | 8500.3237 | 8414.8783 | 8460.0891 | 8240.7984 | 8037.0624 | 7610.5434 | 8227.1428 | 8150.7527 | TAS | Hydro | 8644.1741 | 8625.3627 | 8550.343 | 8545.898 | 8288.4127 | 8341.1281 | 8233.809 | 8059.1355 | 7800.6302 | 7547.2547 | 7168.2099 | 7856.5631 | 7763.6696
TAS | Large-scale Storage | 0 | 0 | 0 | 0 | 0 | 0 | 0 | 0 | 0 | 0 | 0 | 0 | 0 | TAS | Large-scale Storage | 0 | 0 | 0 | 0 | 0 | 0 | 0 | 0 | 0 | 0 | 0 | 0 | 0
TAS | Liquid Fuel | 0 | 0 | 0 | 0 | 0 | 0 | 0 | 0 | 0 | 0 | 0 | 0 | 0 | TAS | Liquid Fuel | 0 | 0 | 0 | 0 | 0 | 0 | 0 | 0 | 0 | 0 | 0 | 0 | 0
TAS | Natural Gas | 0 | 0 | 0 | 0 | 9.8128 | 0 | 8.4735 | 8.8992 | 5.3638 | 1.9287 | 0 | 3.7449 | 0 | TAS | Natural Gas | 18.6163 | 11.094 | 9.5397 | 10.1321 | 1.6269 | 2.5194 | 4.8691 | 1.3037 | 13.1255 | 0 | 0 | 16.1052 | 5.6978
TAS | Pumped Hydro | 0 | 0 | 0 | 0 | 0 | 0 | 0 | 0 | 0 | 0 | 0 | 0 | 0 | TAS | Pumped Hydro | 0 | 0 | 0 | 0 | 0 | 0 | 0 | 0 | 0 | 0 | 0 | 0 | 0
TAS | Utility Solar | 0 | 0 | 0 | 0 | 0 | 0 | 0 | 0 | 0 | 0 | 0 | 0 | 0 | TAS | Utility Solar | 0 | 0 | 0 | 0 | 0 | 0 | 0 | 0 | 0 | 0 | 0 | 0 | 0
TAS | Wind | 2172.9243 | 2178.9905 | 2145.9152 | 2158.9896 | 2144.1363 | 2148.3941 | 2152.334 | 2089.2424 | 2118.0694 | 2101.6377 | 2096.0386 | 2108.7766 | 2095.8759 | TAS | Wind | 2260.743 | 2266.4075 | 2272.9752 | 2263.4443 | 2238.9098 | 2231.1508 | 2234.8259 | 2226.7317 | 2195.8623 | 2191.7382 | 2170.2486 | 2189.3266 | 2169.9483
Region | Aggregation | 2022 | 2023 | 2024 | 2025 | 2026 | 2027 | 2028 | 2029 | 2030 | 2031 | 2032 | 2033 | 2034 | Region | Aggregation | 2022 | 2023 | 2024 | 2025 | 2026 | 2027 | 2028 | 2029 | 2030 | 2031 | 2032 | 2033 | 2034
VIC | Black Coal | 0 | 0 | 0 | 0 | 0 | 0 | 0 | 0 | 0 | 0 | 0 | 0 | 0 | VIC | Black Coal | 0 | 0 | 0 | 0 | 0 | 0 | 0 | 0 | 0 | 0 | 0 | 0 | 0
VIC | Brown Coal | 33613.1485 | 33508.3365 | 33618.4578 | 33366.3072 | 31969.6428 | 32156.0544 | 31614.8816 | 31024.2179 | 30142.6992 | 29611.2516 | 29562.5773 | 21980.8337 | 21984.5217 | VIC | Brown Coal | 32281.4515 | 31456.5617 | 32466.8959 | 32071.6881 | 30383.6134 | 30783.1206 | 29876.9655 | 29140.1132 | 28780.5026 | 28301.2999 | 28161.7873 | 21171.2536 | 20749.5938
VIC | Distributed Storage | 12.9035 | 17.8611 | 27.8186 | 38.6057 | 47.857 | 59.0838 | 71.4874 | 85.9536 | 105.3638 | 120.0186 | 137.9679 | 142.3816 | 167.0628 | VIC | Distributed Storage | 12.048 | 16.1484 | 27.3629 | 37.9612 | 48.0004 | 58.8958 | 70.585 | 82.6703 | 99.0716 | 113.8162 | 134.6943 | 141.0589 | 158.2369
VIC | Hydro | 3018.1034 | 3014.2197 | 3029.6712 | 3024.7007 | 3015.9596 | 3015.2002 | 3021.8733 | 3024.3666 | 3011.9861 | 2988.5853 | 2966.2779 | 3024.0733 | 2939.3218 | VIC | Hydro | 3002.3548 | 3013.911 | 3030.3001 | 3017.6055 | 2996.028 | 3008.6919 | 2960.747 | 2922.1429 | 2944.364 | 2972.9732 | 2971.2464 | 3011.8818 | 2999.4898
VIC | Large-scale Storage | 33.2015 | 33.9035 | 37.7714 | 38.5105 | 39.8386 | 43.6919 | 43.9049 | 43.2097 | 43.9132 | 43.2408 | 40.75 | 33.6347 | 33.5675 | VIC | Large-scale Storage | 32.7374 | 28.8504 | 37.2166 | 38.5624 | 39.6673 | 43.1556 | 41.8211 | 40.8689 | 39.9087 | 39.4825 | 40.143 | 33.2023 | 31.8537
VIC | Liquid Fuel | 0 | 0 | 0 | 0 | 0 | 0 | 0 | 0 | 0 | 0 | 0 | 0 | 0 | VIC | Liquid Fuel | 0 | 0 | 0 | 0 | 0 | 0 | 0 | 0 | 0 | 0 | 0 | 0 | 0
VIC | Natural Gas | 34.0227 | 23.8008 | 30.7477 | 39.538 | 25.2086 | 13.2038 | 16.7618 | 23.8594 | 32.5359 | 29.1614 | 12.7456 | 126.6359 | 137.7865 | VIC | Natural Gas | 90.7267 | 69.8825 | 110.7565 | 126.7386 | 104.1156 | 53.478 | 60.3215 | 71.6274 | 71.3063 | 50.1031 | 46.5795 | 132.7271 | 168.3155
VIC | Pumped Hydro | 0 | 0 | 0 | 0 | 0 | 0 | 0 | 0 | 0 | 0 | 0 | 617.3916 | 626.5903 | VIC | Pumped Hydro | 0 | 0 | 0 | 0 | 0 | 0 | 0 | 0 | 0 | 0 | 0 | 606.9843 | 604.9071
VIC | Utility Solar | 2604.0656 | 2604.062 | 2591.352 | 2845.276 | 3254.3641 | 3695.9264 | 4138.439 | 4535.0068 | 4863.7909 | 4794.105 | 4756.4003 | 4954.7998 | 4910.4862 | VIC | Utility Solar | 2407.1515 | 2409.9053 | 2408.5243 | 2665.9058 | 3072.3244 | 3445.806 | 3841.6176 | 4174.1472 | 4518.6737 | 4481.2406 | 4438.0007 | 4587.4291 | 4541.536
VIC | Wind | 12427.0073 | 12323.9097 | 12510.6067 | 13518.3865 | 14307.4941 | 15581.8659 | 16512.5464 | 17189.4984 | 17828.8332 | 17652.8782 | 17391.5985 | 18472.8397 | 18340.7403 | VIC | Wind | 14613.0614 | 14770.0553 | 14816.2613 | 15772.304 | 16744.9647 | 18323.8373 | 19292.7877 | 20305.1581 | 20664.9685 | 20316.6631 | 20200.7652 | 21500.8128 | 21545.6791

## SC_UP_Capacity Factor
Capacity Factor by Technology (GWh) - Slow change scenario 50POE, Option 2 | [14 empty] | Capacity Factor by Technology (GWh) - Slow change scenario 10POE, Option 2
Region | Aggregation | 2022 | 2023 | 2024 | 2025 | 2026 | 2027 | 2028 | 2029 | 2030 | 2031 | 2032 | 2033 | 2034 | Region | Aggregation | 2022 | 2023 | 2024 | 2025 | 2026 | 2027 | 2028 | 2029 | 2030 | 2031 | 2032 | 2033 | 2034
NSW | Black Coal | 55.56% | 62.56% | 63.55% | 62.34% | 60% | 62.98% | 61.32% | 61.9% | 58.46% | 53.24% | 51.37% | 58.94% | 59.34% | NSW | Black Coal | 54.05% | 61.34% | 61.27% | 60.71% | 58.73% | 60.34% | 59.12% | 59.6% | 55.88% | 50.89% | 48.95% | 55.33% | 55.63%
NSW | Brown Coal | [13 empty] | NSW | Brown Coal | 0% | 0% | 0% | 0% | 0% | 0% | 0% | 0% | 0% | 0% | 0% | 0% | 0% | bar: 2022 to 2034
NSW | Distributed Storage | 13.92% | 13.23% | 13.68% | 14.06% | 13.79% | 13.31% | 13.28% | 12.98% | 12.65% | 11.83% | 11.56% | 12.32% | 12.15% | NSW | Distributed Storage | 14.38% | 13.16% | 13.83% | 14.05% | 14.28% | 13.61% | 13.26% | 12.65% | 12.43% | 11.62% | 11.27% | 11.95% | 11.42%
NSW | Hydro | 10.82% | 11.24% | 11.65% | 12.38% | 12.88% | 10.8% | 10.76% | 10.93% | 11.62% | 12.24% | 12.51% | 12.49% | 12.72% | NSW | Hydro | 11.04% | 11.43% | 11.85% | 12.2% | 12.82% | 10.91% | 11.26% | 11.13% | 11.79% | 12.3% | 12.73% | 12.87% | 12.99%
NSW | Large-scale Storage | [13 empty] | NSW | Large-scale Storage | 0% | 0% | 0% | 0% | 0% | 0% | 0% | 0% | 0% | 0% | 0% | 0% | 0% | bar: 2022 to 2034
NSW | Liquid Fuel | [13 empty] | NSW | Liquid Fuel | 0% | 0.05479% | 0.05464% | 0.0274% | 0.03425% | 0% | 0% | 0% | 0% | 0% | 0% | 0% | 0% | bar: 2022 to 2034
NSW | Natural Gas | 8.898% | 8.862% | 8.583% | 9.043% | 8.946% | 8.82% | 8.663% | 8.824% | 9.041% | 8.691% | 8.728% | 9.068% | 8.975% | NSW | Natural Gas | 8.913% | 9.08% | 9.112% | 9.097% | 9.06% | 8.765% | 8.99% | 8.824% | 8.915% | 8.897% | 8.963% | 8.962% | 8.814%
NSW | Pumped Hydro | 0% | 0% | 0% | 0% | 0% | 14.57% | 17.56% | 13.27% | 15.57% | 17.65% | 19.65% | 17.57% | 18.89% | NSW | Pumped Hydro | 0% | 0% | 0% | 0% | 0% | 15.65% | 17.06% | 12.93% | 15.64% | 17.36% | 19.03% | 17.87% | 18.73%
NSW | Utility Solar | 29.98% | 29.82% | 29.68% | 29.77% | 29.67% | 29.79% | 29.97% | 29.98% | 29.76% | 29.65% | 29.67% | 29.94% | 29.56% | NSW | Utility Solar | 28.33% | 28.35% | 28.26% | 28.4% | 28.46% | 28.39% | 28.43% | 28.4% | 28.39% | 28.46% | 28.45% | 28.39% | 28.67%
NSW | Wind | 33.17% | 33.85% | 33.43% | 32.9% | 33% | 33.46% | 33.2% | 33.27% | 32.68% | 32.68% | 32.62% | 32.5% | 33.1% | NSW | Wind | 36.06% | 35.79% | 36.4% | 35.7% | 35.2% | 35.79% | 35.79% | 35.85% | 35.59% | 35% | 34.6% | 35.07% | 34.45%
Region | Aggregation | 2022 | 2023 | 2024 | 2025 | 2026 | 2027 | 2028 | 2029 | 2030 | 2031 | 2032 | 2033 | 2034 | Region | Aggregation | 2022 | 2023 | 2024 | 2025 | 2026 | 2027 | 2028 | 2029 | 2030 | 2031 | 2032 | 2033 | 2034
QLD | Black Coal | 57.52% | 61.21% | 61.77% | 61.93% | 59.61% | 62.23% | 60.68% | 56.68% | 66.92% | 65.99% | 65.54% | 66.18% | 65.79% | QLD | Black Coal | 56.99% | 60.48% | 60.84% | 60.76% | 58.61% | 62.12% | 60.34% | 56.55% | 66.78% | 65.55% | 65% | 65.95% | 65.68%
QLD | Brown Coal | [13 empty] | QLD | Brown Coal | 0% | 0% | 0% | 0% | 0% | 0% | 0% | 0% | 0% | 0% | 0% | 0% | 0% | bar: 2022 to 2034
QLD | Distributed Storage | 11.6% | 11.55% | 11.94% | 11.87% | 12% | 12.77% | 12.92% | 12.06% | 12.26% | 11.95% | 11.63% | 11.99% | 11.86% | QLD | Distributed Storage | 11.84% | 11.57% | 12% | 11.88% | 12.01% | 12.67% | 12.72% | 12% | 12.11% | 11.72% | 11.52% | 11.71% | 11.46%
QLD | Hydro | 11.9% | 12.01% | 12.34% | 12.86% | 14.19% | 14.9% | 16.4% | 16.77% | 16.88% | 16.71% | 16.55% | 16.93% | 16.81% | QLD | Hydro | 11.98% | 12.33% | 12.49% | 12.82% | 13.91% | 14.61% | 16.29% | 16.51% | 16.61% | 16.71% | 16.66% | 16.81% | 16.66%
QLD | Large-scale Storage | 7.288% | 7.225% | 7.639% | 8.135% | 8.461% | 8.392% | 8.757% | 8.616% | 8.662% | 8.612% | 8.589% | 8.53% | 8.481% | QLD | Large-scale Storage | 7.45% | 7.444% | 7.646% | 8.025% | 8.42% | 8.385% | 8.694% | 8.512% | 8.676% | 8.582% | 8.502% | 8.498% | 8.422%
QLD | Liquid Fuel | [13 empty] | QLD | Liquid Fuel | 0% | 0% | 0% | 0% | 0% | 0% | 0% | 0% | 0% | 0% | 0% | 0% | 0% | bar: 2022 to 2034
QLD | Natural Gas | 9.636% | 9.716% | 9.815% | 9.935% | 9.68% | 10.4% | 10.05% | 9.304% | 10.71% | 10.71% | 10.59% | 11.04% | 11.64% | QLD | Natural Gas | 9.612% | 9.899% | 9.806% | 9.917% | 9.661% | 10.33% | 10.1% | 9.321% | 10.68% | 10.7% | 10.46% | 10.97% | 11.4%
QLD | Pumped Hydro | [13 empty] | QLD | Pumped Hydro | 0% | 0% | 0% | 0% | 0% | 0% | 0% | 0% | 0% | 0% | 0% | 0% | 0% | bar: 2022 to 2034
QLD | Utility Solar | 31.03% | 30.89% | 30.93% | 30.97% | 30.53% | 30.41% | 28.41% | 23.33% | 24.21% | 22.98% | 22.27% | 21.48% | 20.01% | QLD | Utility Solar | 30.1% | 29.99% | 30.08% | 30.18% | 29.89% | 29.99% | 28.26% | 22.72% | 23.67% | 22.5% | 21.63% | 20.71% | 19.47%
QLD | Wind | 43.36% | 43.21% | 43.75% | 43.35% | 41.88% | 41.19% | 37.76% | 34.33% | 36.42% | 35.84% | 35.44% | 35.13% | 34.6% | QLD | Wind | 43.3% | 43.5% | 43.8% | 43.03% | 42% | 41.4% | 37.56% | 33.88% | 36.73% | 36.14% | 36.27% | 35.78% | 35.49%
Region | Aggregation | 2022 | 2023 | 2024 | 2025 | 2026 | 2027 | 2028 | 2029 | 2030 | 2031 | 2032 | 2033 | 2034 | Region | Aggregation | 2022 | 2023 | 2024 | 2025 | 2026 | 2027 | 2028 | 2029 | 2030 | 2031 | 2032 | 2033 | 2034
SA | Black Coal | [13 empty] | SA | Black Coal | 0% | 0% | 0% | 0% | 0% | 0% | 0% | 0% | 0% | 0% | 0% | 0% | 0% | bar: 2022 to 2034
SA | Brown Coal | [13 empty] | SA | Brown Coal | 0% | 0% | 0% | 0% | 0% | 0% | 0% | 0% | 0% | 0% | 0% | 0% | 0% | bar: 2022 to 2034
SA | Distributed Storage | 15.19% | 14.87% | 16.27% | 16.12% | 16.06% | 16.16% | 15.71% | 15.6% | 15.96% | 15.55% | 15.28% | 14.33% | 13.97% | SA | Distributed Storage | 15.19% | 14.89% | 16.2% | 16.44% | 16.66% | 16.55% | 16.28% | 15.57% | 15.62% | 15.29% | 15.2% | 14.15% | 13.54%
SA | Hydro | [13 empty] | SA | Hydro | 0% | 0% | 0% | 0% | 0% | 0% | 0% | 0% | 0% | 0% | 0% | 0% | 0% | bar: 2022 to 2034
SA | Large-scale Storage | 6.506% | 6.814% | 7.431% | 7.559% | 7.817% | 7.435% | 7.425% | 7.494% | 7.631% | 7.607% | 7.49% | 7.183% | 7.069% | SA | Large-scale Storage | 6.87% | 6.407% | 7.548% | 7.747% | 7.947% | 7.507% | 7.569% | 7.408% | 7.39% | 7.355% | 7.423% | 7.053% | 6.93%
SA | Liquid Fuel | [13 empty] | SA | Liquid Fuel | 0.006016% | 0.01986% | 0.03074% | 0% | 0.01027% | 0% | 0% | 0% | 0% | 0% | 0% | 0% | 0% | bar: 2022 to 2034
SA | Natural Gas | 22.3% | 22.14% | 1.078% | 1.147% | 1.02% | 0.7293% | 0.7261% | 0.8876% | 0.9304% | 0.8533% | 0.6591% | 1.382% | 1.336% | SA | Natural Gas | 22.44% | 22.32% | 1.05% | 1.141% | 0.9663% | 0.6829% | 0.6957% | 0.7358% | 0.7437% | 0.6375% | 0.6689% | 1.012% | 1.089%
SA | Pumped Hydro | [13 empty] | SA | Pumped Hydro | 0% | 0% | 0% | 0% | 0% | 0% | 0% | 0% | 0% | 0% | 0% | 0% | 0% | bar: 2022 to 2034
SA | Utility Solar | 31.07% | 31.07% | 30.97% | 30.89% | 30.89% | 30.99% | 31.01% | 31% | 30.63% | 30.47% | 30.19% | 30.67% | 30.31% | SA | Utility Solar | 29.66% | 29.76% | 29.76% | 29.82% | 29.78% | 29.71% | 29.63% | 29.59% | 29.48% | 29.29% | 28.93% | 29.22% | 28.9%
SA | Wind | 31.81% | 31.61% | 32.49% | 31.7% | 31.27% | 32.07% | 31.77% | 32.02% | 31.35% | 31.12% | 30.49% | 30.65% | 30.4% | SA | Wind | 36.56% | 36.87% | 37.36% | 36.37% | 35.6% | 36.74% | 36.45% | 36.83% | 35.89% | 35.24% | 34.68% | 35.05% | 34.95%
Region | Aggregation | 2022 | 2023 | 2024 | 2025 | 2026 | 2027 | 2028 | 2029 | 2030 | 2031 | 2032 | 2033 | 2034 | Region | Aggregation | 2022 | 2023 | 2024 | 2025 | 2026 | 2027 | 2028 | 2029 | 2030 | 2031 | 2032 | 2033 | 2034
TAS | Black Coal | [13 empty] | TAS | Black Coal | 0% | 0% | 0% | 0% | 0% | 0% | 0% | 0% | 0% | 0% | 0% | 0% | 0% | bar: 2022 to 2034
TAS | Brown Coal | [13 empty] | TAS | Brown Coal | 0% | 0% | 0% | 0% | 0% | 0% | 0% | 0% | 0% | 0% | 0% | 0% | 0% | bar: 2022 to 2034
TAS | Distributed Storage | 6.675% | 6.355% | 7.492% | 7.163% | 7.467% | 7.311% | 7.771% | 7.516% | 7.622% | 7.746% | 7.397% | 6.36% | 6.697% | TAS | Distributed Storage | 6.334% | 5.348% | 6.444% | 6.444% | 6.205% | 6.207% | 5.454% | 5.958% | 5.865% | 6.434% | 6.909% | 6.59% | 6.88%
TAS | Hydro | 43.75% | 43.67% | 43.43% | 43.37% | 42.77% | 42.88% | 42.33% | 42.67% | 41.57% | 40.54% | 38.28% | 41.5% | 41.11% | TAS | Hydro | 43.6% | 43.51% | 43.01% | 43.11% | 41.81% | 42.07% | 41.42% | 40.65% | 39.35% | 38.07% | 36.06% | 39.63% | 39.16%
TAS | Large-scale Storage | [13 empty] | TAS | Large-scale Storage | 0% | 0% | 0% | 0% | 0% | 0% | 0% | 0% | 0% | 0% | 0% | 0% | 0% | bar: 2022 to 2034
TAS | Liquid Fuel | [13 empty] | TAS | Liquid Fuel | 0% | 0% | 0% | 0% | 0% | 0% | 0% | 0% | 0% | 0% | 0% | 0% | 0% | bar: 2022 to 2034
TAS | Natural Gas | 0% | 0% | 0% | 0% | 0.6293% | 0% | 0.5419% | 0.5707% | 0.344% | 0.1237% | 0% | 0.2402% | 0% | TAS | Natural Gas | 1.194% | 0.7115% | 0.6101% | 0.6498% | 0.1043% | 0.1616% | 0.3114% | 0.08361% | 0.8418% | 0% | 0% | 1.033% | 0.3654%
TAS | Pumped Hydro | [13 empty] | TAS | Pumped Hydro | 0% | 0% | 0% | 0% | 0% | 0% | 0% | 0% | 0% | 0% | 0% | 0% | 0% | bar: 2022 to 2034
TAS | Utility Solar | [13 empty] | TAS | Utility Solar | 0% | 0% | 0% | 0% | 0% | 0% | 0% | 0% | 0% | 0% | 0% | 0% | 0% | bar: 2022 to 2034
TAS | Wind | 44.01% | 44.13% | 43.35% | 43.73% | 43.43% | 43.51% | 43.48% | 42.32% | 42.9% | 42.57% | 42.34% | 42.71% | 42.45% | TAS | Wind | 45.79% | 45.91% | 45.91% | 45.85% | 45.35% | 45.19% | 45.14% | 45.1% | 44.48% | 44.39% | 43.84% | 44.34% | 43.95%
Region | Aggregation | 2022 | 2023 | 2024 | 2025 | 2026 | 2027 | 2028 | 2029 | 2030 | 2031 | 2032 | 2033 | 2034 | Region | Aggregation | 2022 | 2023 | 2024 | 2025 | 2026 | 2027 | 2028 | 2029 | 2030 | 2031 | 2032 | 2033 | 2034
VIC | Black Coal | [13 empty] | VIC | Black Coal | 0% | 0% | 0% | 0% | 0% | 0% | 0% | 0% | 0% | 0% | 0% | 0% | 0% | bar: 2022 to 2034
VIC | Brown Coal | 82.34% | 82.08% | 82.13% | 81.74% | 78.32% | 78.77% | 77.23% | 76% | 73.84% | 72.54% | 72.22% | 78.17% | 78.18% | VIC | Brown Coal | 79.08% | 77.06% | 79.32% | 78.57% | 74.43% | 75.41% | 72.99% | 71.38% | 70.5% | 69.33% | 68.8% | 75.29% | 73.79%
VIC | Distributed Storage | 15.46% | 15.11% | 16.51% | 16.52% | 16.74% | 17.7% | 17.34% | 17.32% | 17.65% | 17.19% | 16.57% | 14.51% | 14.53% | VIC | Distributed Storage | 14.43% | 13.67% | 16.24% | 16.25% | 16.79% | 17.64% | 17.12% | 16.66% | 16.6% | 16.31% | 16.18% | 14.38% | 13.76%
VIC | Hydro | 15.62% | 15.6% | 15.63% | 15.65% | 15.61% | 15.6% | 15.59% | 15.65% | 15.59% | 15.47% | 15.31% | 15.65% | 15.21% | VIC | Hydro | 15.54% | 15.6% | 15.64% | 15.62% | 15.5% | 15.57% | 15.28% | 15.12% | 15.24% | 15.38% | 15.33% | 15.59% | 15.52%
VIC | Large-scale Storage | 6.891% | 7.037% | 7.818% | 7.993% | 8.269% | 9.068% | 9.088% | 8.968% | 9.114% | 8.975% | 8.435% | 6.981% | 6.967% | VIC | Large-scale Storage | 6.795% | 5.988% | 7.703% | 8.004% | 8.233% | 8.957% | 8.656% | 8.483% | 8.283% | 8.195% | 8.309% | 6.891% | 6.611%
VIC | Liquid Fuel | [13 empty] | VIC | Liquid Fuel | 0% | 0% | 0% | 0% | 0% | 0% | 0% | 0% | 0% | 0% | 0% | 0% | 0% | bar: 2022 to 2034
VIC | Natural Gas | 0.1631% | 0.1141% | 0.1076% | 0.1329% | 0.08475% | 0.04439% | 0.0562% | 0.08022% | 0.1094% | 0.09804% | 0.05029% | 0.3884% | 0.4226% | VIC | Natural Gas | 0.4348% | 0.3349% | 0.3876% | 0.4261% | 0.3501% | 0.1798% | 0.2023% | 0.2408% | 0.2397% | 0.1685% | 0.1838% | 0.4071% | 0.5162%
VIC | Pumped Hydro | 0% | 0% | 0% | 0% | 0% | 0% | 0% | 0% | 0% | 0% | 0% | 29.95% | 30.4% | VIC | Pumped Hydro | 0% | 0% | 0% | 0% | 0% | 0% | 0% | 0% | 0% | 0% | 0% | 29.44% | 29.34%
VIC | Utility Solar | 30.61% | 30.61% | 30.38% | 30.33% | 30.18% | 30.33% | 30.38% | 30.26% | 29.68% | 29.25% | 28.94% | 30.23% | 29.96% | VIC | Utility Solar | 28.3% | 28.33% | 28.24% | 28.42% | 28.49% | 28.28% | 28.2% | 27.85% | 27.57% | 27.34% | 27% | 27.99% | 27.71%
VIC | Wind | 34.44% | 34.15% | 34.58% | 34.15% | 33.07% | 33.19% | 32.53% | 31.65% | 30.75% | 30.45% | 29.91% | 31.86% | 31.63% | VIC | Wind | 40.5% | 40.93% | 40.95% | 39.84% | 38.7% | 39.03% | 38.01% | 37.39% | 35.64% | 35.04% | 34.74% | 37.08% | 37.16%

## SC_UP_Fuel Cost
Fuel Cost by Technology ($000s) - Slow change scenario 50POE, Option 2 | [14 empty] | Fuel Cost by Technology ($000s) - Slow change scenario 50POE, Option 2
Region | Aggregation | 2022 | 2023 | 2024 | 2025 | 2026 | 2027 | 2028 | 2029 | 2030 | 2031 | 2032 | 2033 | 2034 | Region | Aggregation | 2022 | 2023 | 2024 | 2025 | 2026 | 2027 | 2028 | 2029 | 2030 | 2031 | 2032 | 2033 | 2034
NSW | Black Coal | 1082834.2551 | 1068237.3476 | 1117666.3254 | 1142418.8895 | 1130407.7054 | 1229973.6537 | 1301664.0846 | 1148515.2613 | 1129146.1296 | 1060811.588 | 1039923.5368 | 1215464.0128 | 1244406.0031 | NSW | Black Coal | 1050056.1504 | 1040741.035 | 1072642.3001 | 1107690.5815 | 1102691.8287 | 1170832.5455 | 1251312.3481 | 1103164.0674 | 1077806.844 | 1012514.9649 | 988077.5144 | 1136071.9917 | 1160865.302
NSW | Brown Coal | 0 | 0 | 0 | 0 | 0 | 0 | 0 | 0 | 0 | 0 | 0 | 0 | 0 | NSW | Brown Coal | 0 | 0 | 0 | 0 | 0 | 0 | 0 | 0 | 0 | 0 | 0 | 0 | 0
NSW | Distributed Storage | 0 | 0 | 0 | 0 | 0 | 0 | 0 | 0 | 0 | 0 | 0 | 0 | 0 | NSW | Distributed Storage | 0 | 0 | 0 | 0 | 0 | 0 | 0 | 0 | 0 | 0 | 0 | 0 | 0
NSW | Hydro | 0 | 0 | 0 | 0 | 0 | 0 | 0 | 0 | 0 | 0 | 0 | 0 | 0 | NSW | Hydro | 0 | 0 | 0 | 0 | 0 | 0 | 0 | 0 | 0 | 0 | 0 | 0 | 0
NSW | Large-scale Storage | 0 | 0 | 0 | 0 | 0 | 0 | 0 | 0 | 0 | 0 | 0 | 0 | 0 | NSW | Large-scale Storage | 0 | 0 | 0 | 0 | 0 | 0 | 0 | 0 | 0 | 0 | 0 | 0 | 0
NSW | Liquid Fuel | 0 | 0 | 0 | 0 | 0 | 0 | 0 | 0 | 0 | 0 | 0 | 0 | 0 | NSW | Liquid Fuel | 0 | 107.428 | 105.8711 | 52.2029 | 64.4141 | 0 | 0 | 0 | 0 | 0 | 0 | 0 | 0
NSW | Natural Gas | 92560.2117 | 96041.5172 | 96391.1042 | 101415.461 | 100484.7507 | 98222.8474 | 96747.5887 | 98308.2086 | 100734.2116 | 96841.5387 | 97500.0192 | 101476.4021 | 100008.6628 | NSW | Natural Gas | 92757.0859 | 99428.1275 | 103548.3176 | 102574.7211 | 102222.0138 | 97648.7202 | 100460.2767 | 98540.8854 | 99497.549 | 99249.7002 | 100221.3741 | 100064.538 | 98456.4967
NSW | Pumped Hydro | 0 | 0 | 0 | 0 | 0 | 0 | 0 | 0 | 0 | 0 | 0 | 0 | 0 | NSW | Pumped Hydro | 0 | 0 | 0 | 0 | 0 | 0 | 0 | 0 | 0 | 0 | 0 | 0 | 0
NSW | Utility Solar | 0 | 0 | 0 | 0 | 0 | 0 | 0 | 0 | 0 | 0 | 0 | 0 | 0 | NSW | Utility Solar | 0 | 0 | 0 | 0 | 0 | 0 | 0 | 0 | 0 | 0 | 0 | 0 | 0
NSW | Wind | 0 | 0 | 0 | 0 | 0 | 0 | 0 | 0 | 0 | 0 | 0 | 0 | 0 | NSW | Wind | 0 | 0 | 0 | 0 | 0 | 0 | 0 | 0 | 0 | 0 | 0 | 0 | 0
Region | Aggregation | 2022 | 2023 | 2024 | 2025 | 2026 | 2027 | 2028 | 2029 | 2030 | 2031 | 2032 | 2033 | 2034 | Region | Aggregation | 2022 | 2023 | 2024 | 2025 | 2026 | 2027 | 2028 | 2029 | 2030 | 2031 | 2032 | 2033 | 2034
QLD | Black Coal | 892314.9497 | 972578.6883 | 997612.9562 | 1012102.8158 | 986645.3304 | 851353.5612 | 840365.6568 | 782097.7272 | 644468.5075 | 638830.9853 | 664595.9019 | 692669.0937 | 693289.7846 | QLD | Black Coal | 882760.7392 | 959749.6026 | 978908.7432 | 988212.4427 | 965382.5887 | 847933.1766 | 832060.7052 | 778915.8197 | 642764.9477 | 633988.2787 | 657691.0982 | 687457.3704 | 690660.481
QLD | Brown Coal | 0 | 0 | 0 | 0 | 0 | 0 | 0 | 0 | 0 | 0 | 0 | 0 | 0 | QLD | Brown Coal | 0 | 0 | 0 | 0 | 0 | 0 | 0 | 0 | 0 | 0 | 0 | 0 | 0
QLD | Distributed Storage | 0 | 0 | 0 | 0 | 0 | 0 | 0 | 0 | 0 | 0 | 0 | 0 | 0 | QLD | Distributed Storage | 0 | 0 | 0 | 0 | 0 | 0 | 0 | 0 | 0 | 0 | 0 | 0 | 0
QLD | Hydro | 0 | 0 | 0 | 0 | 0 | 0 | 0 | 0 | 0 | 0 | 0 | 0 | 0 | QLD | Hydro | 0 | 0 | 0 | 0 | 0 | 0 | 0 | 0 | 0 | 0 | 0 | 0 | 0
QLD | Large-scale Storage | 0 | 0 | 0 | 0 | 0 | 0 | 0 | 0 | 0 | 0 | 0 | 0 | 0 | QLD | Large-scale Storage | 0 | 0 | 0 | 0 | 0 | 0 | 0 | 0 | 0 | 0 | 0 | 0 | 0
QLD | Liquid Fuel | 0 | 0 | 0 | 0 | 0 | 0 | 0 | 0 | 0 | 0 | 0 | 0 | 0 | QLD | Liquid Fuel | 0 | 0 | 0 | 0 | 0 | 0 | 0 | 0 | 0 | 0 | 0 | 0 | 0
QLD | Natural Gas | 144244.6675 | 147798.8934 | 151705.8798 | 153794.7461 | 150541.7011 | 160063.3691 | 156041.5175 | 144757.9889 | 164302.5934 | 165156.6651 | 163179.9224 | 170168.6941 | 178437.8152 | QLD | Natural Gas | 143588.0462 | 150077.7529 | 152020.9719 | 152927.0708 | 149678.3619 | 159795.5807 | 156932.9841 | 144532.4787 | 165370.6228 | 165124.2307 | 163280.8238 | 168241.1505 | 176124.0228
QLD | Pumped Hydro | 0 | 0 | 0 | 0 | 0 | 0 | 0 | 0 | 0 | 0 | 0 | 0 | 0 | QLD | Pumped Hydro | 0 | 0 | 0 | 0 | 0 | 0 | 0 | 0 | 0 | 0 | 0 | 0 | 0
QLD | Utility Solar | 0 | 0 | 0 | 0 | 0 | 0 | 0 | 0 | 0 | 0 | 0 | 0 | 0 | QLD | Utility Solar | 0 | 0 | 0 | 0 | 0 | 0 | 0 | 0 | 0 | 0 | 0 | 0 | 0
QLD | Wind | 0 | 0 | 0 | 0 | 0 | 0 | 0 | 0 | 0 | 0 | 0 | 0 | 0 | QLD | Wind | 0 | 0 | 0 | 0 | 0 | 0 | 0 | 0 | 0 | 0 | 0 | 0 | 0
Region | Aggregation | 2022 | 2023 | 2024 | 2025 | 2026 | 2027 | 2028 | 2029 | 2030 | 2031 | 2032 | 2033 | 2034 | Region | Aggregation | 2022 | 2023 | 2024 | 2025 | 2026 | 2027 | 2028 | 2029 | 2030 | 2031 | 2032 | 2033 | 2034
SA | Black Coal | 0 | 0 | 0 | 0 | 0 | 0 | 0 | 0 | 0 | 0 | 0 | 0 | 0 | SA | Black Coal | 0 | 0 | 0 | 0 | 0 | 0 | 0 | 0 | 0 | 0 | 0 | 0 | 0
SA | Brown Coal | 0 | 0 | 0 | 0 | 0 | 0 | 0 | 0 | 0 | 0 | 0 | 0 | 0 | SA | Brown Coal | 0 | 0 | 0 | 0 | 0 | 0 | 0 | 0 | 0 | 0 | 0 | 0 | 0
SA | Distributed Storage | 0 | 0 | 0 | 0 | 0 | 0 | 0 | 0 | 0 | 0 | 0 | 0 | 0 | SA | Distributed Storage | 0 | 0 | 0 | 0 | 0 | 0 | 0 | 0 | 0 | 0 | 0 | 0 | 0
SA | Hydro | 0 | 0 | 0 | 0 | 0 | 0 | 0 | 0 | 0 | 0 | 0 | 0 | 0 | SA | Hydro | 0 | 0 | 0 | 0 | 0 | 0 | 0 | 0 | 0 | 0 | 0 | 0 | 0
SA | Large-scale Storage | 0 | 0 | 0 | 0 | 0 | 0 | 0 | 0 | 0 | 0 | 0 | 0 | 0 | SA | Large-scale Storage | 0 | 0 | 0 | 0 | 0 | 0 | 0 | 0 | 0 | 0 | 0 | 0 | 0
SA | Liquid Fuel | 0 | 0 | 0 | 0 | 0 | 0 | 0 | 0 | 0 | 0 | 0 | 0 | 0 | SA | Liquid Fuel | 39.3594 | 159.3005 | 280.8421 | 0 | 91.1306 | 0 | 0 | 0 | 0 | 0 | 0 | 0 | 0
SA | Natural Gas | 327170.7593 | 336925.6642 | 12830.6827 | 13521.3557 | 12067.9 | 8545.127 | 8617.3593 | 10466.3092 | 10901.6111 | 10102.6232 | 7789.8414 | 16778.5708 | 15865.3482 | SA | Natural Gas | 329944.9935 | 337080.0491 | 13170.9236 | 14175.6999 | 12069.9556 | 8503.603 | 8589.3154 | 9139.8608 | 9259.6374 | 7884.9014 | 8344.7465 | 12471.3631 | 13367.5109
SA | Pumped Hydro | 0 | 0 | 0 | 0 | 0 | 0 | 0 | 0 | 0 | 0 | 0 | 0 | 0 | SA | Pumped Hydro | 0 | 0 | 0 | 0 | 0 | 0 | 0 | 0 | 0 | 0 | 0 | 0 | 0
SA | Utility Solar | 0 | 0 | 0 | 0 | 0 | 0 | 0 | 0 | 0 | 0 | 0 | 0 | 0 | SA | Utility Solar | 0 | 0 | 0 | 0 | 0 | 0 | 0 | 0 | 0 | 0 | 0 | 0 | 0
SA | Wind | 0 | 0 | 0 | 0 | 0 | 0 | 0 | 0 | 0 | 0 | 0 | 0 | 0 | SA | Wind | 0 | 0 | 0 | 0 | 0 | 0 | 0 | 0 | 0 | 0 | 0 | 0 | 0
Region | Aggregation | 2022 | 2023 | 2024 | 2025 | 2026 | 2027 | 2028 | 2029 | 2030 | 2031 | 2032 | 2033 | 2034 | Region | Aggregation | 2022 | 2023 | 2024 | 2025 | 2026 | 2027 | 2028 | 2029 | 2030 | 2031 | 2032 | 2033 | 2034
TAS | Black Coal | 0 | 0 | 0 | 0 | 0 | 0 | 0 | 0 | 0 | 0 | 0 | 0 | 0 | TAS | Black Coal | 0 | 0 | 0 | 0 | 0 | 0 | 0 | 0 | 0 | 0 | 0 | 0 | 0
TAS | Brown Coal | 0 | 0 | 0 | 0 | 0 | 0 | 0 | 0 | 0 | 0 | 0 | 0 | 0 | TAS | Brown Coal | 0 | 0 | 0 | 0 | 0 | 0 | 0 | 0 | 0 | 0 | 0 | 0 | 0
TAS | Distributed Storage | 0 | 0 | 0 | 0 | 0 | 0 | 0 | 0 | 0 | 0 | 0 | 0 | 0 | TAS | Distributed Storage | 0 | 0 | 0 | 0 | 0 | 0 | 0 | 0 | 0 | 0 | 0 | 0 | 0
TAS | Hydro | 0 | 0 | 0 | 0 | 0 | 0 | 0 | 0 | 0 | 0 | 0 | 0 | 0 | TAS | Hydro | 0 | 0 | 0 | 0 | 0 | 0 | 0 | 0 | 0 | 0 | 0 | 0 | 0
TAS | Large-scale Storage | 0 | 0 | 0 | 0 | 0 | 0 | 0 | 0 | 0 | 0 | 0 | 0 | 0 | TAS | Large-scale Storage | 0 | 0 | 0 | 0 | 0 | 0 | 0 | 0 | 0 | 0 | 0 | 0 | 0
TAS | Liquid Fuel | 0 | 0 | 0 | 0 | 0 | 0 | 0 | 0 | 0 | 0 | 0 | 0 | 0 | TAS | Liquid Fuel | 0 | 0 | 0 | 0 | 0 | 0 | 0 | 0 | 0 | 0 | 0 | 0 | 0
TAS | Natural Gas | 0 | 0 | 0 | 0 | 1175.5495 | 0 | 1015.1058 | 1066.1056 | 642.5779 | 231.0593 | 0 | 448.6257 | 0 | TAS | Natural Gas | 2129.9233 | 1295.6418 | 1142.8762 | 1213.806 | 194.8938 | 301.8172 | 583.3048 | 156.1767 | 1572.4118 | 0 | 0 | 1946.6074 | 682.5819
TAS | Pumped Hydro | 0 | 0 | 0 | 0 | 0 | 0 | 0 | 0 | 0 | 0 | 0 | 0 | 0 | TAS | Pumped Hydro | 0 | 0 | 0 | 0 | 0 | 0 | 0 | 0 | 0 | 0 | 0 | 0 | 0
TAS | Utility Solar | 0 | 0 | 0 | 0 | 0 | 0 | 0 | 0 | 0 | 0 | 0 | 0 | 0 | TAS | Utility Solar | 0 | 0 | 0 | 0 | 0 | 0 | 0 | 0 | 0 | 0 | 0 | 0 | 0
TAS | Wind | 0 | 0 | 0 | 0 | 0 | 0 | 0 | 0 | 0 | 0 | 0 | 0 | 0 | TAS | Wind | 0 | 0 | 0 | 0 | 0 | 0 | 0 | 0 | 0 | 0 | 0 | 0 | 0
Region | Aggregation | 2022 | 2023 | 2024 | 2025 | 2026 | 2027 | 2028 | 2029 | 2030 | 2031 | 2032 | 2033 | 2034 | Region | Aggregation | 2022 | 2023 | 2024 | 2025 | 2026 | 2027 | 2028 | 2029 | 2030 | 2031 | 2032 | 2033 | 2034
VIC | Black Coal | 0 | 0 | 0 | 0 | 0 | 0 | 0 | 0 | 0 | 0 | 0 | 0 | 0 | VIC | Black Coal | 0 | 0 | 0 | 0 | 0 | 0 | 0 | 0 | 0 | 0 | 0 | 0 | 0
VIC | Brown Coal | 299193.0255 | 299497.1803 | 303437.0641 | 301083.2344 | 288473 | 291675.0336 | 289456.5769 | 284122.3032 | 277178.731 | 274875.7496 | 274418.0364 | 199784.7919 | 199787.2292 | VIC | Brown Coal | 286777.4444 | 280591.3867 | 292757.1481 | 289245.6273 | 273984.0119 | 279107.9367 | 273463.2426 | 266663.8347 | 264688.3093 | 262583.694 | 261226.9652 | 192397.9126 | 188615.9612
VIC | Distributed Storage | 0 | 0 | 0 | 0 | 0 | 0 | 0 | 0 | 0 | 0 | 0 | 0 | 0 | VIC | Distributed Storage | 0 | 0 | 0 | 0 | 0 | 0 | 0 | 0 | 0 | 0 | 0 | 0 | 0
VIC | Hydro | 0 | 0 | 0 | 0 | 0 | 0 | 0 | 0 | 0 | 0 | 0 | 0 | 0 | VIC | Hydro | 0 | 0 | 0 | 0 | 0 | 0 | 0 | 0 | 0 | 0 | 0 | 0 | 0
VIC | Large-scale Storage | 0 | 0 | 0 | 0 | 0 | 0 | 0 | 0 | 0 | 0 | 0 | 0 | 0 | VIC | Large-scale Storage | 0 | 0 | 0 | 0 | 0 | 0 | 0 | 0 | 0 | 0 | 0 | 0 | 0
VIC | Liquid Fuel | 0 | 0 | 0 | 0 | 0 | 0 | 0 | 0 | 0 | 0 | 0 | 0 | 0 | VIC | Liquid Fuel | 0 | 0 | 0 | 0 | 0 | 0 | 0 | 0 | 0 | 0 | 0 | 0 | 0
VIC | Natural Gas | 2990.113 | 2167.8667 | 2851.7587 | 3676.056 | 2339.8618 | 1222.6628 | 1552.2664 | 2217.4798 | 3013.1567 | 2706.6221 | 1184.3941 | 12182.4214 | 13180.2403 | VIC | Natural Gas | 8345.0288 | 6726.4769 | 10942.9065 | 12412.117 | 10136.6221 | 5107.8565 | 5780.5042 | 6885.7318 | 6892.3984 | 4846.8185 | 4577.6704 | 13178.6541 | 16787.0444
VIC | Pumped Hydro | 0 | 0 | 0 | 0 | 0 | 0 | 0 | 0 | 0 | 0 | 0 | 0 | 0 | VIC | Pumped Hydro | 0 | 0 | 0 | 0 | 0 | 0 | 0 | 0 | 0 | 0 | 0 | 0 | 0
VIC | Utility Solar | 0 | 0 | 0 | 0 | 0 | 0 | 0 | 0 | 0 | 0 | 0 | 0 | 0 | VIC | Utility Solar | 0 | 0 | 0 | 0 | 0 | 0 | 0 | 0 | 0 | 0 | 0 | 0 | 0
VIC | Wind | 0 | 0 | 0 | 0 | 0 | 0 | 0 | 0 | 0 | 0 | 0 | 0 | 0 | VIC | Wind | 0 | 0 | 0 | 0 | 0 | 0 | 0 | 0 | 0 | 0 | 0 | 0 | 0

## SC_UP_VOM Cost
VO&M Cost by Technology ($000s) - Slow change scenario 50POE, Option 2 | [14 empty] | VO&M Cost by Technology ($000s) - Slow change scenario 10POE, Option 2
Region | Aggregation | 2022 | 2023 | 2024 | 2025 | 2026 | 2027 | 2028 | 2029 | 2030 | 2031 | 2032 | 2033 | 2034 | Region | Aggregation | 2022 | 2023 | 2024 | 2025 | 2026 | 2027 | 2028 | 2029 | 2030 | 2031 | 2032 | 2033 | 2034
NSW | Black Coal | 208186.6668 | 188270.2831 | 191782.0312 | 187604.7795 | 180568.1069 | 189531.5454 | 185031.1266 | 156157.8922 | 147469.0504 | 134293.1127 | 129949.6581 | 148683.362 | 149685.64 | NSW | Black Coal | 202517.0102 | 184582.6228 | 184880.2267 | 182691.5455 | 176742.9098 | 181591.5831 | 178411.8073 | 150336.5465 | 140954.5769 | 128377.8362 | 123808.2677 | 139571.6233 | 140338.7554
NSW | Brown Coal | 0 | 0 | 0 | 0 | 0 | 0 | 0 | 0 | 0 | 0 | 0 | 0 | 0 | NSW | Brown Coal | 0 | 0 | 0 | 0 | 0 | 0 | 0 | 0 | 0 | 0 | 0 | 0 | 0
NSW | Distributed Storage | 0 | 0 | 0 | 0 | 0 | 0 | 0 | 0 | 0 | 0 | 0 | 0 | 0 | NSW | Distributed Storage | 0 | 0 | 0 | 0 | 0 | 0 | 0 | 0 | 0 | 0 | 0 | 0 | 0
NSW | Hydro | 18434.4153 | 19754.0782 | 21591.6775 | 23960.9518 | 26003.0795 | 18278.6737 | 18285.3783 | 18785.4391 | 21183.7236 | 23579.8738 | 24692.474 | 24590.4607 | 25891.9075 | NSW | Hydro | 19056.7145 | 20590.927 | 22203.5779 | 23383.4087 | 25731.3214 | 18670.6108 | 19857.8865 | 19609.0813 | 21814.6792 | 23711.3309 | 25557.3281 | 25926.269 | 26428.6027
NSW | Large-scale Storage | 0 | 0 | 0 | 0 | 0 | 0 | 0 | 0 | 0 | 0 | 0 | 0 | 0 | NSW | Large-scale Storage | 0 | 0 | 0 | 0 | 0 | 0 | 0 | 0 | 0 | 0 | 0 | 0 | 0
NSW | Liquid Fuel | 0 | 0 | 0 | 0 | 0 | 0 | 0 | 0 | 0 | 0 | 0 | 0 | 0 | NSW | Liquid Fuel | 0 | 2.5272 | 2.5272 | 1.2636 | 1.5795 | 0 | 0 | 0 | 0 | 0 | 0 | 0 | 0
NSW | Natural Gas | 11453.9135 | 11539.5061 | 11243.2806 | 11823.248 | 11706.9095 | 11481.0193 | 11307.5263 | 11486.4982 | 11768.8004 | 11313.2392 | 11392.3784 | 11833.5416 | 11683.0968 | NSW | Natural Gas | 11476.6521 | 11896.601 | 12017.9733 | 11926.199 | 11885.9749 | 11409.5345 | 11736.7277 | 11502.4033 | 11615.7139 | 11590.2447 | 11703.6231 | 11680.2695 | 11484.29
NSW | Pumped Hydro | 0 | 0 | 0 | 0 | 0 | 0 | 0 | 0 | 0 | 0 | 0 | 0 | 0 | NSW | Pumped Hydro | 0 | 0 | 0 | 0 | 0 | 0 | 0 | 0 | 0 | 0 | 0 | 0 | 0
NSW | Utility Solar | 0 | 0 | 0 | 0 | 0 | 0 | 0 | 0 | 0 | 0 | 0 | 0 | 0 | NSW | Utility Solar | 0 | 0 | 0 | 0 | 0 | 0 | 0 | 0 | 0 | 0 | 0 | 0 | 0
NSW | Wind | 12044.2065 | 12286.7693 | 12172.116 | 11945.0706 | 11972.805 | 12147.8743 | 12084.2486 | 12081.0059 | 11861.8643 | 11852.5116 | 11857.23 | 11788.5926 | 12001.5346 | NSW | Wind | 12928.9052 | 12834.1652 | 13086.3221 | 12794.2942 | 12609.4095 | 12829.7892 | 12860.3007 | 12846.9534 | 12746.7849 | 12528.4514 | 12413.082 | 12552.9326 | 12330.5473
Region | Aggregation | 2022 | 2023 | 2024 | 2025 | 2026 | 2027 | 2028 | 2029 | 2030 | 2031 | 2032 | 2033 | 2034 | Region | Aggregation | 2022 | 2023 | 2024 | 2025 | 2026 | 2027 | 2028 | 2029 | 2030 | 2031 | 2032 | 2033 | 2034
QLD | Black Coal | 173658.3344 | 184805.245 | 186981.0816 | 186962.6431 | 179952.3548 | 154354.8499 | 150920.0957 | 140607.79 | 124539.1746 | 122805.4604 | 122295.5132 | 123155.446 | 122431.6909 | QLD | Black Coal | 172050.2886 | 182600.5157 | 184164.8916 | 183437.0326 | 176953.1803 | 154084.8911 | 150089.0059 | 140274.8501 | 124269.6449 | 121984.8761 | 121286.971 | 122734.0225 | 122221.2136
QLD | Brown Coal | 0 | 0 | 0 | 0 | 0 | 0 | 0 | 0 | 0 | 0 | 0 | 0 | 0 | QLD | Brown Coal | 0 | 0 | 0 | 0 | 0 | 0 | 0 | 0 | 0 | 0 | 0 | 0 | 0
QLD | Distributed Storage | 0 | 0 | 0 | 0 | 0 | 0 | 0 | 0 | 0 | 0 | 0 | 0 | 0 | QLD | Distributed Storage | 0 | 0 | 0 | 0 | 0 | 0 | 0 | 0 | 0 | 0 | 0 | 0 | 0
QLD | Hydro | 5872.1765 | 6000.3648 | 6400.4773 | 6937.5133 | 8451.8731 | 9241.8646 | 10894.5478 | 11410.7428 | 11500.7868 | 11441.5491 | 11435.4931 | 11614.8599 | 11524.6044 | QLD | Hydro | 5961.4785 | 6348.4527 | 6557.1012 | 6903.371 | 8141.6692 | 8915.6731 | 10832.0983 | 11180.1476 | 11331.6409 | 11405.0947 | 11455.7104 | 11502.5433 | 11455.3844
QLD | Large-scale Storage | 0 | 0 | 0 | 0 | 0 | 0 | 0 | 0 | 0 | 0 | 0 | 0 | 0 | QLD | Large-scale Storage | 0 | 0 | 0 | 0 | 0 | 0 | 0 | 0 | 0 | 0 | 0 | 0 | 0
QLD | Liquid Fuel | 0 | 0 | 0 | 0 | 0 | 0 | 0 | 0 | 0 | 0 | 0 | 0 | 0 | QLD | Liquid Fuel | 0 | 0 | 0 | 0 | 0 | 0 | 0 | 0 | 0 | 0 | 0 | 0 | 0
QLD | Natural Gas | 18772.9997 | 18928.5884 | 19173.0201 | 19354.828 | 18857.3398 | 20284.323 | 19647.7414 | 18125.1585 | 20891.5102 | 20933.0091 | 20732.664 | 21616.1595 | 22766.1626 | QLD | Natural Gas | 18724.6749 | 19285.2766 | 19159.8934 | 19320.4204 | 18823.8843 | 20152.5102 | 19763.444 | 18158.6085 | 20908.0467 | 20937.2703 | 20527.1219 | 21427.7524 | 22332.5314
QLD | Pumped Hydro | 0 | 0 | 0 | 0 | 0 | 0 | 0 | 0 | 0 | 0 | 0 | 0 | 0 | QLD | Pumped Hydro | 0 | 0 | 0 | 0 | 0 | 0 | 0 | 0 | 0 | 0 | 0 | 0 | 0
QLD | Utility Solar | 0 | 0 | 0 | 0 | 0 | 0 | 0 | 0 | 0 | 0 | 0 | 0 | 0 | QLD | Utility Solar | 0 | 0 | 0 | 0 | 0 | 0 | 0 | 0 | 0 | 0 | 0 | 0 | 0
QLD | Wind | 6866.0298 | 6842.2907 | 6946.4386 | 6864.8438 | 6630.9427 | 6521.9968 | 5995.1859 | 5436.198 | 7305.0574 | 7171.363 | 7102.1762 | 7011.7067 | 6907.02 | QLD | Wind | 6856.9411 | 6887.7517 | 6953.8554 | 6813.3098 | 6650.7695 | 6556.1606 | 5964.1158 | 5364.8737 | 7303.6521 | 7165.9626 | 7200.6512 | 7073.967 | 7004.9609
Region | Aggregation | 2022 | 2023 | 2024 | 2025 | 2026 | 2027 | 2028 | 2029 | 2030 | 2031 | 2032 | 2033 | 2034 | Region | Aggregation | 2022 | 2023 | 2024 | 2025 | 2026 | 2027 | 2028 | 2029 | 2030 | 2031 | 2032 | 2033 | 2034
SA | Black Coal | 0 | 0 | 0 | 0 | 0 | 0 | 0 | 0 | 0 | 0 | 0 | 0 | 0 | SA | Black Coal | 0 | 0 | 0 | 0 | 0 | 0 | 0 | 0 | 0 | 0 | 0 | 0 | 0
SA | Brown Coal | 0 | 0 | 0 | 0 | 0 | 0 | 0 | 0 | 0 | 0 | 0 | 0 | 0 | SA | Brown Coal | 0 | 0 | 0 | 0 | 0 | 0 | 0 | 0 | 0 | 0 | 0 | 0 | 0
SA | Distributed Storage | 0 | 0 | 0 | 0 | 0 | 0 | 0 | 0 | 0 | 0 | 0 | 0 | 0 | SA | Distributed Storage | 0 | 0 | 0 | 0 | 0 | 0 | 0 | 0 | 0 | 0 | 0 | 0 | 0
SA | Hydro | 0 | 0 | 0 | 0 | 0 | 0 | 0 | 0 | 0 | 0 | 0 | 0 | 0 | SA | Hydro | 0 | 0 | 0 | 0 | 0 | 0 | 0 | 0 | 0 | 0 | 0 | 0 | 0
SA | Large-scale Storage | 0 | 0 | 0 | 0 | 0 | 0 | 0 | 0 | 0 | 0 | 0 | 0 | 0 | SA | Large-scale Storage | 0 | 0 | 0 | 0 | 0 | 0 | 0 | 0 | 0 | 0 | 0 | 0 | 0
SA | Liquid Fuel | 0 | 0 | 0 | 0 | 0 | 0 | 0 | 0 | 0 | 0 | 0 | 0 | 0 | SA | Liquid Fuel | 1.56 | 5.0861 | 7.7781 | 0 | 2.5927 | 0 | 0 | 0 | 0 | 0 | 0 | 0 | 0
SA | Natural Gas | 28240.1259 | 27955.9259 | 1551.7897 | 1662.9685 | 1468.4041 | 1047.2754 | 1036.4208 | 1278.4657 | 1350.128 | 1228.2104 | 950.282 | 1978.0151 | 1912.6077 | SA | Natural Gas | 28539.6087 | 28332.4091 | 1514.6948 | 1643.9879 | 1392.9778 | 974.8803 | 1007.142 | 1055.5462 | 1065.9597 | 912.7917 | 960.1847 | 1445.3541 | 1562.1089
SA | Pumped Hydro | 0 | 0 | 0 | 0 | 0 | 0 | 0 | 0 | 0 | 0 | 0 | 0 | 0 | SA | Pumped Hydro | 0 | 0 | 0 | 0 | 0 | 0 | 0 | 0 | 0 | 0 | 0 | 0 | 0
SA | Utility Solar | 0 | 0 | 0 | 0 | 0 | 0 | 0 | 0 | 0 | 0 | 0 | 0 | 0 | SA | Utility Solar | 0 | 0 | 0 | 0 | 0 | 0 | 0 | 0 | 0 | 0 | 0 | 0 | 0
SA | Wind | 15283.779 | 15184.4201 | 15651.2636 | 15229.8011 | 15023.0729 | 15408.7848 | 15302.3203 | 15384.7475 | 15060.6153 | 14951.8879 | 14687.3316 | 14723.2406 | 14605.4254 | SA | Wind | 17565.2963 | 17714.377 | 17999.6472 | 17473.4202 | 17103.3092 | 17651.0008 | 17557.9087 | 17693.2978 | 17241.9912 | 16928.8847 | 16706.7558 | 16838.28 | 16788.8696
Region | Aggregation | 2022 | 2023 | 2024 | 2025 | 2026 | 2027 | 2028 | 2029 | 2030 | 2031 | 2032 | 2033 | 2034 | Region | Aggregation | 2022 | 2023 | 2024 | 2025 | 2026 | 2027 | 2028 | 2029 | 2030 | 2031 | 2032 | 2033 | 2034
TAS | Black Coal | 0 | 0 | 0 | 0 | 0 | 0 | 0 | 0 | 0 | 0 | 0 | 0 | 0 | TAS | Black Coal | 0 | 0 | 0 | 0 | 0 | 0 | 0 | 0 | 0 | 0 | 0 | 0 | 0
TAS | Brown Coal | 0 | 0 | 0 | 0 | 0 | 0 | 0 | 0 | 0 | 0 | 0 | 0 | 0 | TAS | Brown Coal | 0 | 0 | 0 | 0 | 0 | 0 | 0 | 0 | 0 | 0 | 0 | 0 | 0
TAS | Distributed Storage | 0 | 0 | 0 | 0 | 0 | 0 | 0 | 0 | 0 | 0 | 0 | 0 | 0 | TAS | Distributed Storage | 0 | 0 | 0 | 0 | 0 | 0 | 0 | 0 | 0 | 0 | 0 | 0 | 0
TAS | Hydro | 62362.6981 | 62241.2907 | 62071.5074 | 61817.5167 | 60964.7565 | 61117.3272 | 60502.9753 | 60828.041 | 59251.3402 | 57786.4787 | 54719.8071 | 59153.1566 | 58603.9116 | TAS | Hydro | 62151.6118 | 62016.3578 | 61476.9664 | 61445.0067 | 59593.6876 | 59972.7108 | 59201.0871 | 57945.184 | 56086.5311 | 54264.7613 | 51539.4292 | 56488.6885 | 55820.7842
TAS | Large-scale Storage | 0 | 0 | 0 | 0 | 0 | 0 | 0 | 0 | 0 | 0 | 0 | 0 | 0 | TAS | Large-scale Storage | 0 | 0 | 0 | 0 | 0 | 0 | 0 | 0 | 0 | 0 | 0 | 0 | 0
TAS | Liquid Fuel | 0 | 0 | 0 | 0 | 0 | 0 | 0 | 0 | 0 | 0 | 0 | 0 | 0 | TAS | Liquid Fuel | 0 | 0 | 0 | 0 | 0 | 0 | 0 | 0 | 0 | 0 | 0 | 0 | 0
TAS | Natural Gas | 0 | 0 | 0 | 0 | 103.3284 | 0 | 89.2257 | 93.7085 | 56.4813 | 20.3096 | 0 | 39.4333 | 0 | TAS | Natural Gas | 196.0299 | 116.8194 | 100.4531 | 106.6911 | 17.1308 | 26.5291 | 51.2713 | 13.7276 | 138.2118 | 0 | 0 | 169.5876 | 59.9976
TAS | Pumped Hydro | 0 | 0 | 0 | 0 | 0 | 0 | 0 | 0 | 0 | 0 | 0 | 0 | 0 | TAS | Pumped Hydro | 0 | 0 | 0 | 0 | 0 | 0 | 0 | 0 | 0 | 0 | 0 | 0 | 0
TAS | Utility Solar | 0 | 0 | 0 | 0 | 0 | 0 | 0 | 0 | 0 | 0 | 0 | 0 | 0 | TAS | Utility Solar | 0 | 0 | 0 | 0 | 0 | 0 | 0 | 0 | 0 | 0 | 0 | 0 | 0
TAS | Wind | 5801.708 | 5817.9045 | 5729.5936 | 5764.5022 | 5724.8439 | 5736.2124 | 5746.7318 | 5578.2773 | 5655.2454 | 5611.3727 | 5596.4229 | 5630.4335 | 5595.9886 | TAS | Wind | 6036.1838 | 6051.308 | 6068.8439 | 6043.3964 | 5977.8891 | 5957.1725 | 5966.985 | 5945.3735 | 5862.9522 | 5851.9411 | 5794.5638 | 5845.5019 | 5793.7619
Region | Aggregation | 2022 | 2023 | 2024 | 2025 | 2026 | 2027 | 2028 | 2029 | 2030 | 2031 | 2032 | 2033 | 2034 | Region | Aggregation | 2022 | 2023 | 2024 | 2025 | 2026 | 2027 | 2028 | 2029 | 2030 | 2031 | 2032 | 2033 | 2034
VIC | Black Coal | 0 | 0 | 0 | 0 | 0 | 0 | 0 | 0 | 0 | 0 | 0 | 0 | 0 | VIC | Black Coal | 0 | 0 | 0 | 0 | 0 | 0 | 0 | 0 | 0 | 0 | 0 | 0 | 0
VIC | Brown Coal | 141511.355 | 141070.0968 | 141533.7074 | 140472.1533 | 134592.196 | 135376.9891 | 133098.6516 | 130611.9572 | 126900.7636 | 124663.3694 | 124458.4504 | 92539.3099 | 92554.8363 | VIC | Brown Coal | 135904.9106 | 132432.1248 | 136685.6319 | 135021.8069 | 127915.0123 | 129596.9377 | 125782.0247 | 122679.8765 | 121165.9159 | 119148.4724 | 118561.1247 | 89130.9776 | 87355.7898
VIC | Distributed Storage | 0 | 0 | 0 | 0 | 0 | 0 | 0 | 0 | 0 | 0 | 0 | 0 | 0 | VIC | Distributed Storage | 0 | 0 | 0 | 0 | 0 | 0 | 0 | 0 | 0 | 0 | 0 | 0 | 0
VIC | Hydro | 21700.1634 | 21672.2399 | 21783.3362 | 21747.5983 | 21684.7495 | 21679.2894 | 21727.2693 | 21745.1962 | 21656.1799 | 21487.9284 | 21327.5381 | 21743.0872 | 21133.7237 | VIC | Hydro | 21586.9312 | 21670.0198 | 21787.8578 | 21696.5837 | 21541.4414 | 21632.4947 | 21287.7713 | 21010.2073 | 21169.977 | 21375.6776 | 21363.2617 | 21655.4298 | 21566.3318
VIC | Large-scale Storage | 0 | 0 | 0 | 0 | 0 | 0 | 0 | 0 | 0 | 0 | 0 | 0 | 0 | VIC | Large-scale Storage | 0 | 0 | 0 | 0 | 0 | 0 | 0 | 0 | 0 | 0 | 0 | 0 | 0
VIC | Liquid Fuel | 0 | 0 | 0 | 0 | 0 | 0 | 0 | 0 | 0 | 0 | 0 | 0 | 0 | VIC | Liquid Fuel | 0 | 0 | 0 | 0 | 0 | 0 | 0 | 0 | 0 | 0 | 0 | 0 | 0
VIC | Natural Gas | 183.6248 | 131.1901 | 148.543 | 202.665 | 126.1703 | 48.5282 | 68.1466 | 136.9927 | 155.0314 | 141.4869 | 134.2108 | 1333.4758 | 1450.892 | VIC | Natural Gas | 611.897 | 523.0212 | 784.5026 | 916.5837 | 764.8643 | 357.6745 | 418.7305 | 469.3631 | 513.8495 | 352.1028 | 490.4823 | 1397.6168 | 1772.3618
VIC | Pumped Hydro | 0 | 0 | 0 | 0 | 0 | 0 | 0 | 0 | 0 | 0 | 0 | 0 | 0 | VIC | Pumped Hydro | 0 | 0 | 0 | 0 | 0 | 0 | 0 | 0 | 0 | 0 | 0 | 0 | 0
VIC | Utility Solar | 0 | 0 | 0 | 0 | 0 | 0 | 0 | 0 | 0 | 0 | 0 | 0 | 0 | VIC | Utility Solar | 0 | 0 | 0 | 0 | 0 | 0 | 0 | 0 | 0 | 0 | 0 | 0 | 0
VIC | Wind | 33180.1095 | 32904.8389 | 33403.3199 | 33500.4022 | 32893.3811 | 33554.2195 | 33334.6634 | 33400.8378 | 33091.0889 | 32565.8698 | 31881.7842 | 34930.2355 | 34724.4755 | VIC | Wind | 39016.874 | 39436.0477 | 39559.4178 | 39012.0645 | 38363.3151 | 39306.7893 | 38715.256 | 39100.7445 | 38143.7942 | 37264.3299 | 36870.4077 | 40530.6353 | 40500.4768

## SC_UP_Flows
Net Flow (MW) - Slow change scenario 50POE, Option 2 | [13 empty] | Net Flow (MW) - Slow change scenario 10POE, Option 2
Line | 2022 | 2023 | 2024 | 2025 | 2026 | 2027 | 2028 | 2029 | 2030 | 2031 | 2032 | 2033 | 2034 | Line | 2022 | 2023 | 2024 | 2025 | 2026 | 2027 | 2028 | 2029 | 2030 | 2031 | 2032 | 2033 | 2034
N-Q-MNSP1 | -133.8845 | -283.1503 | -264.1592 | -337.2543 | -419.1102 | -261.807 | -400.826 | -663.3592 | -551.7035 | -556.4214 | -522.5164 | -559.1083 | -648.9371 | N-Q-MNSP1 | -61.6286 | -242.7693 | -226.7457 | -283.9742 | -370.728 | -252.8129 | -379.0432 | -643.5904 | -529.2095 | -530.9589 | -495.3715 | -531.3457 | -629.7765
NSW1-QLD1 | -699.4046 | -2939.7015 | -4052.0475 | -5020.6709 | -5960.0419 | -3111.7976 | -3945.9064 | -7083.578 | -6058.594 | -6129.2233 | -5783.2182 | -6085.1147 | -5661.0062 | NSW1-QLD1 | -257.2045 | -2408.4577 | -3345.8517 | -4152.5236 | -5222.3763 | -2936.6022 | -3725.4894 | -6784.754 | -5832.3483 | -5831.2841 | -5410.8066 | -5774.9293 | -5430.6226
T-V-MNSP1 | 629.7326 | 733.4076 | 851.1277 | 835.836 | 1485.161 | 1511.9214 | 1454.8395 | 1451.6872 | 1424.1249 | 1485.4717 | 1354.1409 | 2078.7077 | 2055.6835 | T-V-MNSP1 | 713.4079 | 810.8098 | 904.469 | 900.1194 | 1384.9244 | 1442.3331 | 1355.2805 | 1186.1288 | 1075.3249 | 1090.3793 | 991.2381 | 1807.1205 | 1754.3255
V-S-MNSP1 | -95.2744 | -200.366 | 216.4497 | 220.9153 | 201.1856 | 54.7138 | 32.8194 | -18.6678 | -43.1291 | -91.7462 | -118.9219 | -46.6066 | -61.8428 | V-S-MNSP1 | -399.3599 | -565.7468 | 49.9174 | 90.4427 | 67.8452 | -94.4037 | -145.3816 | -211.7358 | -208.1149 | -218.5848 | -247.2635 | -159.5835 | -181.8142
V-SA | 892.47 | 894.0945 | 3351.0335 | 3533.2729 | 3720.0586 | 4129.5779 | 4287.2 | 4414.2481 | 4507.4032 | 4488.5428 | 4417.8232 | 3278.5708 | 3087.1234 | V-SA | 372.1117 | 333.8186 | 3382.4174 | 3534.1633 | 3721.0644 | 4183.0148 | 4368.5872 | 4493.3545 | 4572.2255 | 4494.0977 | 4408.0907 | 3400.8168 | 3192.2378
VIC1-NSW1 | 0 | 1342.2215 | 1262.8789 | 1264.2693 | 1323.1201 | 2755.6012 | 2826.6787 | 2754.9338 | 2711.857 | 2720.5593 | 2726.1897 | 1550.3917 | 1481.8722 | VIC1-NSW1 | 7934.2898 | 9916.9991 | 8189.6335 | 8354.1497 | 8839.9572 | 10805.9079 | 10691.6051 | 10748.5459 | 11042.7725 | 11017.7393 | 11280.6906 | 7845.4936 | 7454.1672
NSW-SA | 0 | 0 | 1204.3745 | 1179.8716 | 825.0408 | 299.4623 | 132.0707 | -42.1695 | -166.4357 | -331.1713 | -541.8528 | 298.3771 | 307.094 | NSW-SA | 0 | 0 | 496.3826 | 494.6877 | 214.6559 | -399.3478 | -564.4333 | -723.198 | -822.2226 | -890.3014 | -1128.0271 | -414.1287 | -423.3695

## SC_UP_USE_DSP
USE by Region (GWh) - Slow change scenario 50POE, Option 2 | [13 empty] | USE by Region (GWh) - Slow change scenario 10POE, Option 2
Region | 2022 | 2023 | 2024 | 2025 | 2026 | 2027 | 2028 | 2029 | 2030 | 2031 | 2032 | 2033 | 2034 | Region | 2022 | 2023 | 2024 | 2025 | 2026 | 2027 | 2028 | 2029 | 2030 | 2031 | 2032 | 2033 | 2034
NSW | 0 | 0 | 0 | 0 | 0 | 0 | 0 | 0 | 0 | 0 | 0 | 0 | 0 | NSW | 0 | 0 | 0 | 0 | 0 | 0 | 0 | 0 | 0 | 0 | 0 | 0 | 0
QLD | 0 | 0 | 0 | 0 | 0 | 0 | 0 | 0 | 0 | 0 | 0 | 0 | 0 | QLD | 0 | 0 | 0 | 0 | 0 | 0 | 0 | 0 | 0 | 0 | 0 | 0 | 0
SA | 0 | 0 | 0 | 0 | 0 | 0 | 0 | 0 | 0 | 0 | 0 | 0 | 0 | SA | 0 | 0 | 0 | 0 | 0 | 0 | 0 | 0 | 0 | 0 | 0 | 0 | 0
TAS | 0 | 0 | 0 | 0 | 0 | 0 | 0 | 0 | 0 | 0 | 0 | 0 | 0 | TAS | 0 | 0 | 0 | 0 | 0 | 0 | 0 | 0 | 0 | 0 | 0 | 0 | 0
VIC | 0 | 0 | 0 | 0 | 0 | 0 | 0 | 0 | 0 | 0 | 0 | 0 | 0 | VIC | 0 | 0 | 0 | 0 | 0 | 0 | 0 | 0 | 0 | 0 | 0 | 0 | 0
DSP by Region (GWh) - Slow change scenario 50POE, Option 2 | [13 empty] | DSP by Region (GWh) - Slow change scenario 10POE, Option 2
Region | 2022 | 2023 | 2024 | 2025 | 2026 | 2027 | 2028 | 2029 | 2030 | 2031 | 2032 | 2033 | 2034 | Region | 2022 | 2023 | 2024 | 2025 | 2026 | 2027 | 2028 | 2029 | 2030 | 2031 | 2032 | 2033 | 2034
NSW | 0 | 0 | 0 | 0 | 0 | 0 | 0 | 0 | 0 | 0 | 0 | 0 | 0 | NSW | 0 | 1.2418 | 1.0426 | 0.49616 | 0.53794 | 0 | 0 | 0 | 0 | 0 | 0 | 0 | 0
QLD | 0 | 0 | 0 | 0 | 0 | 0 | 0 | 0 | 0 | 0 | 0 | 0 | 0 | QLD | 0 | 0 | 0 | 0 | 0 | 0 | 0 | 0 | 0 | 0 | 0 | 0 | 0
SA | 0 | 0 | 0 | 0 | 0 | 0 | 0 | 0 | 0 | 0 | 0 | 0 | 0 | SA | 0.00122 | 0.00414 | 0.00624 | 0 | 0.0021 | 0 | 0 | 0 | 0 | 0 | 0 | 0 | 0
TAS | 0 | 0 | 0 | 0 | 0 | 0 | 0 | 0 | 0 | 0 | 0 | 0 | 0 | TAS | 0 | 0 | 0 | 0 | 0 | 0 | 0 | 0 | 0 | 0 | 0 | 0 | 0
VIC | 0 | 0 | 0 | 0 | 0 | 0 | 0 | 0 | 0 | 0 | 0 | 0 | 0 | VIC | 0.02832 | 0.084951 | 0.09221 | 0 | 0.03167 | 0 | 0 | 0 | 0 | 0 | 0 | 0 | 0